## Table00
ĐỊNH MỨC ONLINE ¦ Phương thức đơn giản để tính chi phí xây dựng
Tên công trình: Công trình DEMO |  |  | test01_01-00
Mã số công trình: test01_01
DANH MỤC CÁC BẢNG TÍNH CỦA WORKBOOK
No. | Tên bảng tính | Ký hiệu | Giải thích
1 | Tổng hợp dự toán xây lắp công trình | table01 | Thể hiện tổng giá trị dự toán xây lắp
2 | Danh mục hạng mục công trình | table02 | Thể hiện giá trị dự toán xây lắp của mỗi hạng mục
3 | Danh mục công việc của mỗi hạng mục | table03 | Bảng danh mục chi phí trực tiếp của mỗi công việc
4 | Danh mục hao phí vật liệu | table04 | Tổng hợp hao phí vật liệu gồm: khối lượng, giá trị
5 | Danh mục hao phí nhân công | table05 | Tổng hợp hao phí nhân công gồm: khối lượng, giá trị
6 | Danh mục hao phí máy thi công | table06 | Tổng hợp hao phí máy thi công gồm: khối lượng, giá trị
7 | Danh mục phân tích chi tiết đơn giá | table07 | Bảng chiết tính đơn giá từng công việc
8 | Danh mục đơn giá tổng hợp | table08 | Bảng tính giá trị dự toán xây lắp theo đơn giá tổng hợp (đầy đủ)
bao gồm các chi phí trực tiếp và gián tiếp
CÁC THAM SỐ CƠ BẢN CỦA CÔNG TRÌNH
No. | Diễn giải | Tỷ lệ | Giải thích
| Tên công trình: |  | Công trình DEMO
| Địa điểm xây dựng: |  | Địa điểm DEMO
| Pháp nhân lập bảng tính: |  | Công ty DEMO
| Người chủ trì: |  | Lê Khả Rôn
| Địa phương áp dụng thông báo giá: |  | Hà Nội
| Mức lương tối thiểu vùng áp dụng (Khu vực 1): |  | 2350000
| Mức lương tối thiểu chung áp dụng: |  | 1150000
| Hệ số tỷ lệ chi phí trực tiếp khác | 2.5%
| Hệ số tỷ lệ chi phí chung quản lý, điều hành | 6.5%
| Hệ số tỷ lệ thu nhập chịu thuế tính trước (lãi định mức) | 5.5%
| Hệ số tỷ lệ chi phí xây dựng nhà tạm, lán trại trong quá trình xây lắp | 1%
Bảng tính này được tạo bởi trang thông tin tra cứu định mức online tại địa chỉ http://www.dinhmuconline.com
Bạn có thể sửa đổi, sao chép nội dung để sử dụng với bất kỳ mục đích nào
Note on D21: Dinhmuconline: Thay đổi tên công trình ở đây. Các sheet khác sẽ thay đổi theo.
Note on D23: Dinhmuconline: Thay đổi tên công ty ở đây. Các sheet khác sẽ thay đổi theo.
Note on D24: Dinhmuconline: Thay đổi tên kỹ sư chủ trì ở đây. Các sheet khác sẽ thay đổi theo.
Note on C29: Dinhmuconline: Các hệ số này thay đổi thì giá trị của các bảng tính sẽ thay đổi theo

## Table01
TỔNG HỢP DỰ TOÁN XÂY LẮP CÔNG TRÌNH
Tên công trình: Công trình DEMO |  |  |  | Bảng tính số: | test01_01-01
Mã số công trình: test01_01 |  |  |  |  | Đơn vị tính: VNĐ
STT | Khoản mục chi phí | Ký hiệu | Cách tính | Giá trị | Ghi chú
1 | CHI PHÍ TRỰC TIẾP | T | VL+NC+M+TTK | 1843830919.8934
a | Chi phí vật liệu | VL | Bảng test01_01-02 | 670430113.5712
b | Chi phí nhân công | NC | Bảng test01_01-02 | 1016644121.6325
c | Chi phí máy thi công | M | Bảng test01_01-02 | 111785198.8387
d | Chi phí trực tiếp khác | TTK | 2.5%x(VL+NC+M) | 44971485.8511
2 | CHI PHÍ CHUNG | C | 6.5%x(T) | 119849009.7931
3 | THU NHẬP CHỊU THUẾ TÍNH TRƯỚC | TL | 5.5%x(T+C) | 108002396.1328
4 | GIÁ TRỊ XÂY LẮP TRƯỚC THUẾ VAT | G | (T+C+TL) | 2071682325.8192
5 | THUẾ GIÁ TRỊ GIA TĂNG (VAT 10%) | GTGT | 10%xG | 207168232.5819
6 | CHI PHÍ XÂY DỰNG NHÀ TẠM, LÁN TRẠI | Gltnt | 1%x(G+GTGT) | 22788505.584
| GIÁ TRỊ XÂY LẮP SAU THUẾ | Gxd |  | 2301639063.9852
Bằng chữ:
Địa điểm DEMO, ngày tháng năm 2013
| CÔNG TY Công ty DEMO |  | Chủ trì lập dự toán
| (Đại diện theo pháp luật ký và đóng dấu) |  | (Chữ ký và họ tên)
Lê Khả Rôn
Chứng chỉ định giá xây dựng số:
Bảng tính này được tạo bởi trang thông tin tra cứu định mức online tại địa chỉ http://www.dinhmuconline.com
Bạn có thể sửa đổi, sao chép nội dung để sử dụng với bất kỳ mục đích nào

## Table02
DANH MỤC HẠNG MỤC CÔNG TRÌNH
Tên công trình: Công trình DEMO |  |  |  | Bảng tính số: | test01_01-02
Mã số công trình: test01_01 |  |  |  |  | Đơn vị tính: VNĐ
STT | Tên hạng mục | Vật liệu | Nhân công | Máy thi công | Ghi chú
1 | Hạng mục HẠNG MỤC 1 | 211749302.5973 | 510276712.863 | 13816410.6866
2 | Hạng mục HẠNG MỤC 2 | 280791586.2449 | 120374201.224 | 46387275.5689
3 | Hạng mục HẠNG MỤC 3 | 362229.27 | 30140835.2435 | 11827714.5953
4 | Hạng mục HẠNG MUC 4 | 172147909.682 | 351870501.81 | 36777480.85
5 | Hạng mục HẠNG MỤC 5 | 5379085.777 | 3981870.492 | 2976317.1379
| TỔNG CỘNG | 670430113.5712 | 1016644121.6325 | 111785198.8387
Bảng tính này được tạo bởi trang thông tin tra cứu định mức online tại địa chỉ http://www.dinhmuconline.com
Bạn có thể sửa đổi, sao chép nội dung để sử dụng với bất kỳ mục đích nào

## Table03.1
DANH MỤC CÔNG VIỆC
Tên công trình: Công trình DEMO | [9 empty] | Bảng tính số: | test01_01-01
Mã số công trình: test01_01 | [10 empty] | 03-1
Hạng mục: |  | HẠNG MỤC 1 | [8 empty] | Đơn vị tính: VNĐ
STT | MSĐM | Số hiệu | Nội dung công việc | Đơn vị | Khối lượng | Đơn giá |  |  | Thành tiền
[6 empty] | Vật liệu | Nhân công | Máy | Vật liệu | Nhân công | Máy
1 | ﻿01.1011 | ĐG.1-1 | Phát rừng loại I, địa hình tương đối bằng phẳng, 0 cây/100m2 | 100m2 | 1 |  | 312406.64 |  | 0 | 312406.64 | 0
2 | 03.3111 | ĐG.1-2 | Đào đất để đắp móng, cấp đất I đoạn 1-4 | m3 | 1 |  | 168218.96 |  | 0 | 168218.96 | 0
3 | 01.1304 | ĐG.1-3 | Lắp đặt máy biến áp trung gian 3 pha, 3 cuộn dây, Công suất máy biến áp 35/22, (15),(10),(6) KV, loại <=5600KVA | 1máy | 1 | 153111 | 10309086 | 1536394.6 | 153111 | 10309086 | 1536394.6
4 | 03.2213a | ĐG.1-4 | Làm và lắp đặt đầu cáp khô điện áp 3kV đến 15kV, tiết diện 1 ruột cáp <=120mm2 - đầu cáp 3-6kV | 1 đầu cáp | 1 | 0 | 427636.16 |  | 0 | 427636.16 | 0
5 | 03.1114 | ĐG.1-5 | Kéo rải và lắp đặt cố định đường cáp ngầm, trọng lượng cáp <=28kg/m | 100m | 1.9024 | 0 | 14076109.17 |  | 0 | 26778390.085 | 0
6 | 02.1123 | ĐG.1-6 | Lắp đặt máy biến dòng điện loại <=110kV | Máy | 12 | 3897.705 | 2637292.5 | 640895.1 | 46772.46 | 31647510 | 7690741.2
7 | 04.2301 | ĐG.1-7 | Lắp đặt các loại sứ xuyên, cấp điện áp 10-35kV | Cái | 15 | 0 | 202192.425 |  | 0 | 3032886.375 | 0
8 | 02.3112 | ĐG.1-8 | Bốc dỡ dây dẫn điện các loại, xếp xuống | công/tấn | 45 |  | 177230.69 |  | 0 | 7975381.05 | 0
9 | 06.1653 | ĐG.1-9 | Lắp đặt chuỗi sứ đỡ hình V cho dây dẫn, chiều cao lắp đặt<=70m, <=2x14 bát | chuỗi sứ | 100 | 0 | 1357326.54 |  | 0 | 135732654 | 0
10 | 01.1112 | ĐG.1-10 | Phát rừng loại III, địa hình sình lầy, <=2 cây/100m2 | 100m2 | 2 |  | 850106.53 |  | 0 | 1700213.06 | 0
11 | 03.2112 | ĐG.1-11 | Đào móng bằng máy đào <=1,25m3, chiều rộng móng <=6m, cấp đất II | 100m3 | 1 |  | 2018627.52 | 1187265.336 | 0 | 2018627.52 | 1187265.336
12 | 06.2221 | ĐG.1-12 | Lắp đặt cách điện polymer đỡ đơn cho dây dẫn<=220kV, chiều cao chuỗi <=20m | bộ | 1 | 0 | 269707.113 |  | 0 | 269707.113 | 0
13 | SB.52320 | ĐG.1-13 | Láng bể nước, giếng nước, giếng cáp, dày 2 cm | m2 | 456 | 321.3 | 158603.56 |  | 146512.8 | 72323223.36 | 0
14 | SC.51123 | ĐG.1-14 | Thay thế ray đường 1m, tà vẹt gỗ, Ray P30-P33, R<=500m | thanh | 22 | 87913.38 | 355739 |  | 1934094.36 | 7826258 | 0
15 | SB.92231 | ĐG.1-15 | Bốc xếp vận chuyển vật liệu, phế thải đất sét, đất dính vận chuyển bằng phương tiên thô sơ bộ 10 km khởi điểm | công | 11 |  | 43322.29 |  | 0 | 476545.19 | 0
16 | SB.83710 | ĐG.1-16 | Sơn chống rỉ, sơn phủ vỏ thiết bị, vỏ bao che thiết bị trong nhà | m2 | 344 | 9101.82 | 82294.3 |  | 3131026.08 | 28309239.2 | 0
17 | BB.21315 | ĐG.1-17 | Gia công và lắp đặt ống thông gió hộp bằng phương pháp ghép mí dán keo chu vi ống 8 m | m | 23 | 403961.3578 | 2504861.97 | 53018.9616 | 9291111.2294 | 57611825.31 | 1219436.1168
18 | BB.25123b | ĐG.1-18 | Lắp đặt cút thép không rỉ nối bằng phương pháp hàn, đường kính cút 1000 mm | cái | 1 | 279867.984 | 606373.43 | 619968.2496 | 279867.984 | 606373.43 | 619968.2496
19 | BB.23105b | ĐG.1-19 | Lắp đặt cút gang nối bằng phương pháp xảm, đường kính cút 200 mm | cái | 123 | 785866.1788 | 188606.08 |  | 96661539.9875 | 23198547.84 | 0
20 | BB.23321b | ĐG.1-20 | Lắp đặt cút gang nối bằng phương pháp mặt bích, đường kính cút 1800 mm | cái | 1 | 1599559.94 | 1352434.98 | 54364.732 | 1599559.94 | 1352434.98 | 54364.732
21 | BC.13117 | ĐG.1-21 | Bảo ôn đường ống lớp bọc 25 mm, đường kính ống 450 mm | 100m | 1 | 11865653.8 | 6056023.35 |  | 11865653.8 | 6056023.35 | 0
22 | BC.13306 | ĐG.1-22 | Bảo ôn đường ống lớp bọc 50mm, đường kính ống 50 mm | 100m | 2.1 | 3964760.8 | 4420455 |  | 8325997.68 | 9282955.5 | 0
23 | BB.22123 | ĐG.1-23 | Lắp đặt cút bê tông nối bằng phương pháp gioăng cao su, đường kính=600 mm | cái | 12 | 1400.42 | 165085.96 | 62046.705 | 16805.04 | 1981031.52 | 744560.46
24 | BB.23253 | ĐG.1-24 | Lắp đặt cút gang nối bằng phương pháp gioăng cao su, đường kính=2200 mm | cái | 3 | 3800.38 | 1838168.67 | 63819.468 | 11401.14 | 5514506.01 | 191458.404
25 | BA.19404 | ĐG.1-25 | Lắp đặt linh kiện chống điện giật | bộ | 1 | 979700 | 88409.1 |  | 979700 | 88409.1 | 0
26 | BB.31112 | ĐG.1-26 | Gia công và lắp côn, cút thông gió hộp ghép mí nối bằng phương pháp mặt bích chu vi côn, cút 6 m, r = α | cái | 1 | 877925.633 | 7365373.6 | 305390.4165 | 877925.633 | 7365373.6 | 305390.4165
27 | BA.13102 | ĐG.1-27 | Lắp đặt đèn sát trần có chụp | bộ | 10 | 297150 | 44204.55 |  | 2971500 | 442045.5 | 0
28 | BB.14308 | ĐG.1-28 | Lắp đặt ống thép tráng kẽm nối bằng phương pháp măng sông, đoạn ống dài 8m, đường kính 100 mm | 100m | 2 | 648064.8 | 12819319.5 |  | 1296129.6 | 25638639 | 0
29 | BC.13415 | ĐG.1-29 | Bảo ôn đường ống lớp bọc 100mm, đường kính ống 350 mm | 100m | 4 | 17847129.3 | 8840910 |  | 71388517.2 | 35363640 | 0
30 | BB.31111 | ĐG.1-30 | Gia công và lắp côn, cút thông gió hộp ghép mí nối bằng phương pháp mặt bích chu vi côn, cút 5,6 m, r = α | cái | 1 | 772076.6634 | 6466925.01 | 266831.1717 | 772076.6634 | 6466925.01 | 266831.1717
|  |  | TỔNG CỘNG HẠNG MỤC | [5 empty] | 211749302.5973 | 510276712.863 | 13816410.6866
Bảng tính này được tạo bởi trang thông tin tra cứu định mức online tại địa chỉ http://www.dinhmuconline.com
Bạn có thể sửa đổi, sao chép nội dung để sử dụng với bất kỳ mục đích nào

## Table03.2
DANH MỤC CÔNG VIỆC
Tên công trình: Công trình DEMO | [9 empty] | Bảng tính số: | test01_01-01
Mã số công trình: test01_01 | [10 empty] | 03-2
Hạng mục: |  | HẠNG MỤC 2 | [8 empty] | Đơn vị tính: VNĐ
STT | MSĐM | Số hiệu | Nội dung công việc | Đơn vị | Khối lượng | Đơn giá |  |  | Thành tiền
[6 empty] | Vật liệu | Nhân công | Máy | Vật liệu | Nhân công | Máy
1 | BB.36504 | ĐG.2-1 | Lắp đặt van điện, đường kính 700 mm | cái | 1 | 296229.62 | 1384353.36 | 63819.468 | 296229.62 | 1384353.36 | 63819.468
2 | BA.19504 | ĐG.2-2 | Lắp đặt công tơ điện 3 pha vào bảng và lắp bảng vào tường | cái | 12 | 461570 | 132613.65 | 44905.95 | 5538840 | 1591363.8 | 538871.4
3 | BB.43108 | ĐG.2-3 | Lắp đặt bể chứa nước Inox, dung tích 4 m3 | bể | 12 | 7600760 | 1013757.68 |  | 91209120 | 12165092.16 | 0
4 | BB.34101 | ĐG.2-4 | Lắp đặt trụ cứu hỏa, đường kính 100 mm | cái | 10 | 4350746.4 | 132613.65 |  | 43507464 | 1326136.5 | 0
5 | BC.13107 | ĐG.2-5 | Bảo ôn đường ống lớp bọc 25 mm, đường kính ống 69 mm | 100m | 1 | 2980137.16 | 3477424.6 |  | 2980137.16 | 3477424.6 | 0
6 | BD.11103 | ĐG.2-6 | Lắp đặt và tháo dỡ máy thiết bị khoan giếng, khoan xoay tự hành 300 CV | lần | 1 | 4642489.6875 | 17461015 | 22895342.8 | 4642489.6875 | 17461015 | 22895342.8
7 | BD.22102 | ĐG.2-7 | Nối ống bằng phương pháp hàn, đường kính (mm) 108 | m ống | 12 | 18002.0671 | 69844.06 | 25501.3248 | 216024.8046 | 838128.72 | 306015.8976
8 | AF.11111 | ĐG.2-8 | Bê tông lót móng sản xuất bằng máy trộn, đổ bằng thủ công, rộng <=250 cm đá 4x6, mác 100 | m3 | 1 | 0 | 361868.54 | 62685.897 | 0 | 361868.54 | 62685.897
9 | AF.21315 | ĐG.2-9 | Bê tông nền sản xuất qua dây chuyền trạm trộn tại hiện trường hoặc thương phẩm, đổ bằng cần cẩu, đá 1x2, mác 300 | m3 | 1 | 0 | 173289.16 | 110475.167 | 0 | 173289.16 | 110475.167
10 | AF.31125 | ĐG.2-10 | Bê tông móng đổ bằng bơm bê tông bê tông tự hành, rộng móng <=250 cm, M300 | m3 | 1 | 23929.122 | 308352.77 | 104710.1784 | 23929.122 | 308352.77 | 104710.1784
11 | AF.41253 | ĐG.2-11 | Bê tông thuỷ công tường cánh, tường biên đổ bằng cần cẩu 16T, chiều dày <=5m, đá 1x2, mác 250 | m3 | 1 | 10575.71 | 540235.8 | 109976.616 | 10575.71 | 540235.8 | 109976.616
12 | AF.42346 | ĐG.2-12 | Bê tông thuỷ công trụ pin, trụ biên đổ bằng cần cẩu 25T, chiều dày >2m, đá 2x4, mác 200 | m3 | 1 | 15106.368 | 640802.772 | 113240.84 | 15106.368 | 640802.772 | 113240.84
13 | AF.51110 | ĐG.2-13 | Sản xuất vữa bê tông qua dây chuyền trạm trộn, công suất <=16 (m3/h) | m3 | 1 |  | 28032.07 | 64850.373 | 0 | 28032.07 | 64850.373
14 | AF.61321 | ĐG.2-14 | Sản xuất lắp dựng cốt thép tường, ĐK cốt thép <=18mm, cao <=4 m | tấn | 1 | 11947415.2 | 3094581.48 | 586016.96 | 11947415.2 | 3094581.48 | 586016.96
15 | AF.71732 | ĐG.2-15 | Sản xuất lắp dựng cốt thép buồng xoắn bê tông thủy công bằng cần cẩu 16T, ĐK cốt thép <= 18mm | tấn | 1 | 11947020.06 | 4053153.72 | 709934.948 | 11947020.06 | 4053153.72 | 709934.948
16 | AF.81152 | ĐG.2-16 | Sản xuất lắp dựng tháo dỡ ván khuôn gỗ lanh tô, lanh tô liền mái hắt, máng nước, tấm đan cho bê tông đổ tại chỗ | 100m2 | 1 | 2295982.5 | 8519704.44 |  | 2295982.5 | 8519704.44 | 0
17 | AI.11111 | ĐG.2-17 | Sản xuất vì kèo thép hình khẩu độ lớn 18 - 24 m | tấn | 1 | 19276312.86 | 9746936.892 | 2722925.0035 | 19276312.86 | 9746936.892 | 2722925.0035
18 | AI.21141 | ĐG.2-18 | Sản xuất dầm dọc | tấn | 1 | 19937838.5535 | 9512033.6 | 3654984.5862 | 19937838.5535 | 9512033.6 | 3654984.5862
19 | AI.32120 | ĐG.2-19 | Sản xuất lắp đặt chi tiết đặt sẵn trong bê tông hầm đứng | tấn | 1 | 19823537.5 | 9973584 | 923311.747 | 19823537.5 | 9973584 | 923311.747
20 | AI.41120 | ĐG.2-20 | Sản xuất cửa van hình cánh cung | tấn | 1 | 14661740.625 | 25735672 | 8992381.812 | 14661740.625 | 25735672 | 8992381.812
21 | AI.52111 | ĐG.2-21 | Sản xuất kết cấu thép dạng bình, bể, thùng tháp dạng hình vuông, chữ nhật: thành bình bể | tấn | 1 | 17967577.5 | 5369842.5 | 2116127.496 | 17967577.5 | 5369842.5 | 2116127.496
22 | AI.61142 | ĐG.2-22 | Lắp dựng giằng thép Bu lông | tấn | 1 | 988011.3075 | 662135.16 | 2237301.018 | 988011.3075 | 662135.16 | 2237301.018
23 | AK.11110 | ĐG.2-23 | Lợp mái ngói 22v/m2, cao <= 4 m | 100m2 | 1 | 13505124 | 3165075.54 | 11144.735 | 13505124 | 3165075.54 | 11144.735
24 | AK.21110 | ĐG.2-24 | Trát tường ngoài dày 1 cm | m2 | 1 | 0 | 65835.44 | 1003.0262 | 0 | 65835.44 | 1003.0262
25 | AK.31120 | ĐG.2-25 | ốp tường trụ, cột KT gạch 200x300mm | m2 | 1 | 1109.6668 | 179551.2 | 62155.6 | 1109.6668 | 179551.2 | 62155.6
|  |  | TỔNG CỘNG HẠNG MỤC | [5 empty] | 280791586.2449 | 120374201.224 | 46387275.5689
Bảng tính này được tạo bởi trang thông tin tra cứu định mức online tại địa chỉ http://www.dinhmuconline.com
Bạn có thể sửa đổi, sao chép nội dung để sử dụng với bất kỳ mục đích nào

## Table03.3
DANH MỤC CÔNG VIỆC
Tên công trình: Công trình DEMO | [9 empty] | Bảng tính số: | test01_01-01
Mã số công trình: test01_01 | [10 empty] | 03-3
Hạng mục: |  | HẠNG MỤC 3 | [8 empty] | Đơn vị tính: VNĐ
STT | MSĐM | Số hiệu | Nội dung công việc | Đơn vị | Khối lượng | Đơn giá |  |  | Thành tiền
[6 empty] | Vật liệu | Nhân công | Máy | Vật liệu | Nhân công | Máy
1 | CR.01112 | ĐG.3-1 | Thăm dò địa chấn bằng máy ES125. Khoảng cách giữa các cực thu 2m., địa hình C1 - II | 1 quan sát | 1 | 23628 | 952419 | 30539.106 | 23628 | 952419 | 30539.106
2 | CR.01113 | ĐG.3-2 | Thăm dò địa chấn bằng máy ES125. Khoảng cách giữa các cực thu 2m., địa hình C3 - IV | 1 quan sát | 1 | 24588 | 1193698.48 | 38456.652 | 24588 | 1193698.48 | 38456.652
3 | CR.01112 | ĐG.3-3 | Thăm dò địa chấn bằng máy ES125. Khoảng cách giữa các cực thu 2m., địa hình C1 - II | 1 quan sát | 1 | 23628 | 952419 | 30539.106 | 23628 | 952419 | 30539.106
4 | CR.021001 | ĐG.3-4 | Thăm dò địa chấn bằng máy Triosx 12 Cấp địa hình I - II | 1 quan sát | 1 | 20010 | 1340648.96 | 101657.5574 | 20010 | 1340648.96 | 101657.5574
5 | CQ.132001 | ĐG.3-5 | Thí nghiệm xác định độ chặt của nền đường đất dăm sạn hoặc đá cấp phối (thí nghiệm trên mặt) | 1 điểm | 1 | 10835 | 952419 | 44823.6 | 10835 | 952419 | 44823.6
6 | CQ.141001 | ĐG.3-6 | Thí nghiệm đo modun đàn hối bằng tấm ép cứng | đường kính | 1 | 176849.31 | 793682.5 | 1667982.9 | 176849.31 | 793682.5 | 1667982.9
7 | CR.041001 | ĐG.3-7 | Thăm dò từ bằng máy MF-2-100, địa hình C1-II | 1 quan sát | 1 |  | 66733.196 | 942.3372 | 0 | 66733.196 | 942.3372
8 | DA.04111 | ĐG.3-8 | Thí nghiệm đá dăm, sỏi, chỉ tiêu thí nghiệm là độ hút nước của đá nguyên khai, đá dăm (sỏi) bằng phương pháp nhanh | 1 mẫu | 1 | 0 | 108747.1875 | 50800.08 | 0 | 108747.1875 | 50800.08
9 | DA.37002 | ĐG.3-9 | Thí nghiệm nén thép ống có mối hàn, độ bền uốn, chỉ tiêu thí nghiệm là ống hàn có đường kính ngoài 50<Dng<=100mm | 1 thanh mẫ | 1 | 0 | 101000.245 | 2839.2 | 0 | 101000.245 | 2839.2
10 | DA.04114 | ĐG.3-10 | Thí nghiệm đá dăm, sỏi, chỉ tiêu thí nghiệm là hệ số hoá mềm của đá nguyên khai (cho 1 lần khô hoặc ướt) | 1 mẫu | 1 | 0 | 1113364.0625 | 135105.1837 | 0 | 1113364.0625 | 135105.1837
11 | CR.01123 | ĐG.3-11 | Hơi khác đi Thăm dò địa chấn bằng máy ES125. Khoảng cách giữa các cực thu 5m., địa hình C3 - IV | 1 quan sát | 1 | 24588 | 1193698.48 | 42980.964 | 24588 | 1193698.48 | 42980.964
12 | BA.20202 | ĐG.3-12 | Kéo rải dây chống sét dưới mương đất, loại dây thép F10 mm | m | 1 | 8902.96 | 7367.425 | 1951.685 | 8902.96 | 7367.425 | 1951.685
13 | AE.61234 | ĐG.3-13 | Xây gạch ống 10x10x20, xây tường thẳng, chiều dày <=30 cm, cao <=50 m, vữa XM mác 75 | m3 | 1 | 0 | 432188.64 | 106216.2179 | 0 | 432188.64 | 106216.2179
14 | 03.1001 | ĐG.3-14 | Đào hố thế, móng néo, móng cột có diện tích <= 5m2, độ sâu <=1m, cấp đất I | công/m3 | 1 |  | 165215.05 |  | 0 | 165215.05 | 0
15 | DA.23014 | ĐG.3-15 | Thí nghiệm phân tích thành phần hoá học vật liệu, chỉ tiêu thí nghiệm là thành phần hạt bằng Lazer | 1 mẫu | 12 |  | 970977.745 | 18762.975 | 0 | 11651732.94 | 225155.7
16 | DA.04115 | ĐG.3-16 | Thí nghiệm đá dăm, sỏi, chỉ tiêu thí nghiệm là độ mài mòn của đá dăm, sỏi | 1 mẫu | 1 | 0 | 1087471.875 | 99841.35 | 0 | 1087471.875 | 99841.35
17 | DA.21113 | ĐG.3-17 | Thí nghiệm đất trong phòng thí nghiệm, chỉ tiêu thí nghiệm là hàm lượng Ôxit Magie (MgO) | 1 mẫu | 1 | 3300 | 233029.6875 | 0 | 3300 | 233029.6875 | 0
18 | EA.22230 | ĐG.3-18 | Thí nghiệm máy biến áp: 3kv - 15kv, máy biến áp 3 pha <=100KVA | máy | 1 | 0 | 1400036.94 | 190657.296 | 0 | 1400036.94 | 190657.296
19 | ED.16020 | ĐG.3-19 | Thí nghiệm Rơle cắt ( đầu ra) kỹ thuật số | bộ | 1 | 0 | 199945.44 | 54672.192 | 0 | 199945.44 | 54672.192
20 | ED.17030 | ĐG.3-20 | Thí nghiệm Rơle kiểm tra đồng bộ điện từ, điện tử | bộ | 1 | 0 | 1053879.09 | 105687.352 | 0 | 1053879.09 | 105687.352
21 | EA.33010 | ĐG.3-21 | Thí nghiệm biến điện áp cảm ứng, máy biến điện 1 pha 22 - 35KV | máy | 1 | 0 | 1228807.8 | 183467.006 | 0 | 1228807.8 | 183467.006
22 | DA.22003 | ĐG.3-22 | Thí nghiệm ngói Fibro xi măng, Xi ca day, chỉ tiêu thí nghiệm khối lượng 1m2 tấm lợp ở trạng thái bão hoà nước | 1 mẫu | 1 |  | 119104.0625 |  | 0 | 119104.0625 | 0
23 | DA.27013 | ĐG.3-23 | Phân tích vật liệu bi tum khối A, chỉ tiêu thí nghiệm là tốc độ phân tách của nhũ tương nhựa đường | 1 mẫu | 1 | 0 | 1204007.4325 | 9805.1625 | 0 | 1204007.4325 | 9805.1625
24 | DB.08201 | ĐG.3-24 | Xác định hệ số khuyếch tán của ion Cl trong bê tông nhà chính | 1 mẫu | 1 | 45900 | 1294609.375 | 515956.4475 | 45900 | 1294609.375 | 515956.4475
25 | DA.24001 | ĐG.3-25 | Xác định cấu trúc vật liệu bê tông bằng kính hiển vi điện tử quét | 1 mẫu | 1 | 0 | 1294609.375 | 8187637.5 | 0 | 1294609.375 | 8187637.5
|  |  | TỔNG CỘNG HẠNG MỤC | [5 empty] | 362229.27 | 30140835.2435 | 11827714.5953
Bảng tính này được tạo bởi trang thông tin tra cứu định mức online tại địa chỉ http://www.dinhmuconline.com
Bạn có thể sửa đổi, sao chép nội dung để sử dụng với bất kỳ mục đích nào

## Table03.4
DANH MỤC CÔNG VIỆC
Tên công trình: Công trình DEMO | [9 empty] | Bảng tính số: | test01_01-01
Mã số công trình: test01_01 | [10 empty] | 03-4
Hạng mục: |  | HẠNG MUC 4 | [8 empty] | Đơn vị tính: VNĐ
STT | MSĐM | Số hiệu | Nội dung công việc | Đơn vị | Khối lượng | Đơn giá |  |  | Thành tiền
[6 empty] | Vật liệu | Nhân công | Máy | Vật liệu | Nhân công | Máy
1 | AA.11111 | ĐG.4-1 | Phát rừng loại 1, thủ công, mật độ cây tiêu chuẩn trên 100m2 rừng: 0 cây | 100m2 | 1 |  | 242095.15 |  | 0 | 242095.15 | 0
2 | AA.11112 | ĐG.4-2 | Phát rừng loại 1, thủ công, mật độ cây tiêu chuẩn trên 100m2 rừng: <=2 cây | 100m2 | 1 |  | 361868.54 |  | 0 | 361868.54 | 0
3 | AA.11113 | ĐG.4-3 | Phát rừng loại 1, thủ công, mật độ cây tiêu chuẩn trên 100m2 rừng: <=3 cây | 100m2 | 1 |  | 417932.68 |  | 0 | 417932.68 | 0
4 | AA.21111 | ĐG.4-4 | Phá dỡ kết cấu tường gạch bằng thủ công | m3 | 1 |  | 374009.4 |  | 0 | 374009.4 | 0
5 | AA.21111b | ĐG.4-5 | Phá dỡ kết cấu tường gạch bằng thủ công - giao thông | m3 | 1 |  | 396948.6432 |  | 0 | 396948.6432 | 0
6 | AA.21111c | ĐG.4-6 | Phá dỡ kết cấu tường gạch bằng thủ công - thủy lợi đầu mối | m3 | 1 |  | 437646.4068 |  | 0 | 437646.4068 | 0
7 | AA.31111 | ĐG.4-7 | Tháo dỡ kết cấu gỗ bằng thủ công, chiều cao <=4 m | m3 | 1 |  | 523613.16 |  | 0 | 523613.16 | 0
8 | AA.31112 | ĐG.4-8 | Tháo dỡ kết cấu gỗ bằng thủ công, chiều cao <=16 m | m3 | 1 |  | 828361.56 |  | 0 | 828361.56 | 0
9 | AA.13112 | ĐG.4-9 | Đào gốc cây, đường kính gốc cây <= 30 (cm) | gốc cây | 1 |  | 94289.69 |  | 0 | 94289.69 | 0
10 | AA.23111 | ĐG.4-10 | Vận chuyển phế thải công tác cào bóc bê tông asphalt tiếp 1000m, ô tô 7 tấn, chiều dày lớp cắt <=3cm | 100m2 | 1 |  |  | 39724.206 | 0 | 0 | 39724.206
11 | AB.31111 | ĐG.4-11 | Đào nền đường bằng máy đào <=0,4m3, đất cấp I | 100m3 | 1 |  | 991315.93 | 1125445.738 | 0 | 991315.93 | 1125445.738
12 | AG.31111 | ĐG.4-12 | Sản xuất, lắp dựng, tháo dỡ ván khuôn gỗ, pa nen | 100m2 | 1 | 279164 | 7568658.9 |  | 279164 | 7568658.9 | 0
13 | SC.51133 | ĐG.4-13 | Thay thế ray đường 1m, tà vẹt bê tông, Ray P30-P33, R<=500m | thanh | 1 | 87913.38 | 1052987.44 |  | 87913.38 | 1052987.44 | 0
14 | SC.51413 | ĐG.4-14 | Sửa chữa đường ngang 1m, đường ngang không đặt ray hộ luân | m | 1 | 0 | 764838.85 |  | 0 | 764838.85 | 0
15 | SA.41941 | ĐG.4-15 | Khoan lấy lõi xuyên qua BTCT, góc khoan nghiên bất kỳ, mũi khoan DN 70mm - chiều sâu khoan <=30cm | lỗ | 200 | 107100 | 51466.86 | 47176.848 | 21420000 | 10293372 | 9435369.6
16 | AD.52311 | ĐG.4-16 | Đặt ghi đường lồng ray P43-38, Tg1/10 dài 24,552 m | bộ | 10 | 15020730 | 31795976.5 |  | 150207300 | 317959765 | 0
17 | EA.11020 | ĐG.4-17 | Thí nghiệm máy phát điện, động cơ điện đồng bộ, U<1000v, công suất máy <= 50kw | máy | 2 | 0 | 998059.32 | 68881.8 | 0 | 1996118.64 | 137763.6
18 | ED.11030 | ĐG.4-18 | Thí nghiệm Rơle so lệch (kỹ thuật số), dọc đường dây | bộ | 2 | 0 | 2999181.6 | 242359.104 | 0 | 5998363.2 | 484718.208
19 | BD.23221 | ĐG.4-19 | Thổi rửa giếng khoan đường kính ống lọc <219mm, độ sâu khoan giếng 100-150m, máy khoan xoay 300CV | m | 1 | 153532.302 | 425413.82 | 5084899.098 | 153532.302 | 425413.82 | 5084899.098
20 | BD.25110 | ĐG.4-20 | Vận chuyển mùn khoan, cự ly vận chuyển <=9 km | 10m3 | 10 |  | 114290.28 | 2046956.04 | 0 | 1142902.8 | 20469560.4
|  |  | TỔNG CỘNG HẠNG MỤC | [5 empty] | 172147909.682 | 351870501.81 | 36777480.85
Bảng tính này được tạo bởi trang thông tin tra cứu định mức online tại địa chỉ http://www.dinhmuconline.com
Bạn có thể sửa đổi, sao chép nội dung để sử dụng với bất kỳ mục đích nào

## Table03.5
DANH MỤC CÔNG VIỆC
Tên công trình: Công trình DEMO | [9 empty] | Bảng tính số: | test01_01-01
Mã số công trình: test01_01 | [10 empty] | 03-5
Hạng mục: |  | HẠNG MỤC 5 | [8 empty] | Đơn vị tính: VNĐ
STT | MSĐM | Số hiệu | Nội dung công việc | Đơn vị | Khối lượng | Đơn giá |  |  | Thành tiền
[6 empty] | Vật liệu | Nhân công | Máy | Vật liệu | Nhân công | Máy
1 | AL.41110 | ĐG.5-1 | Làm khớp nối bằng thép Kiểu I nhà A | m | 1 | 116806 | 697257.16 | 33394.592 | 116806 | 697257.16 | 33394.592
2 | AA.22415 | ĐG.5-2 | Cào bóc lớp mặt đường bê tông Asphalt, bằng máy cào Wirtgen chiều dày lớp bóc <=7 (cm) khu nhà A | 100m2 | 1 | 3584379.777 | 981546.56 | 2860657.92 | 3584379.777 | 981546.56 | 2860657.92
3 | AH.21221 | ĐG.5-3 | Sản xuất, lắp dựng các kết cấu gỗ mặt cầu: gỗ ngang mặt cầu | m3 cấu kiệ | 1 | 1677900 | 1047226.32 |  | 1677900 | 1047226.32 | 0
4 | AH.32111 | ĐG.5-4 | Lắp dựng cửa vào khuôn | m2 | 12 |  | 69261 |  | 0 | 831132 | 0
5 | AF.44543 | ĐG.5-5 | Bê tông thuỷ công dốc nước đổ bằng bơm bê tông, đá 1x2, mác 200 | m3 | 1 | 0 | 424708.452 | 82264.6259 | 0 | 424708.452 | 82264.6259
|  |  | TỔNG CỘNG HẠNG MỤC | [5 empty] | 5379085.777 | 3981870.492 | 2976317.1379
Bảng tính này được tạo bởi trang thông tin tra cứu định mức online tại địa chỉ http://www.dinhmuconline.com
Bạn có thể sửa đổi, sao chép nội dung để sử dụng với bất kỳ mục đích nào

## Table04
DANH MỤC HAO PHÍ VẬT LIỆU
Tên công trình: Công trình DEMO |  |  |  | Bảng tính số: | test01_01-04
Mã số công trình: test01_01 |  |  |  |  | Đơn vị tính: VNĐ
MSVL | Tên vật liệu | Đơn vị | Hao phí | Đơn giá | Thành tiền
VL01150 | Acêtylen 40lit | chai | 0.63 | 360000 | 226800
VL01226 | Amoni clorua (NH4Cl) | kg | 0.01 | 0 | 0
VL01228 | Amoni hydroxit (NH4OH) | kg | 0.01 | 0 | 0
VL01388 | Axit ethylendiamin tetra (EDTA) | kg | 0.01 | 0 | 0
VL02892 | Bi tum | kg | 9.84 | 6140 | 60417.6
VL03636 | Bu lông | bộ | 80 | 5000 | 400000
VL03640 | Bu lông + rông đen | cái | 92 | 0 | 0
VL03728 | Bu lông M10x30 | cái | 1061 | 0 | 0
VL03852 | Bu lông M20x80 | cái | 160 | 4900 | 784000
VL03870 | Bu lông M24-M30 | bộ | 24 | 11000 | 264000
VL03900 | Bu lông M39-M52 | bộ | 88 | 18000 | 1584000
VL03956 | Bu lông+lói | con | 19.54 | 9476 | 185161.04
VL01570 | Bàn nén D34cm | cái | 0.0001 | 121000 | 12.1
VL01558 | Bàn đập | chiếc | 0.05 | 250000 | 12500
VL01504 | Bông khoáng | m3 | 77.472 | 400000 | 30988800
VL03212 | Búa cầm tay | chiếc | 0.004 | 255000 | 1020
VL01414 | Băng cách điện | cuộn | 0.567 | 0 | 0
VL01476 | Băng nilông các loại | cuộn | 1.1414 | 0 | 0
VL01616 | Bảng gỗ | cái | 12 | 7000 | 84000
VL03074 | Bể Inox 4m3 | cái | 12 | 7600000 | 91200000
VL02786 | Bộ xạc ắc quy | bộ | 0.005 | 200000 | 1000
VL02806 | Bột Amiăng | kg | 43.05 | 0 | 0
VL06998 | Cao su | m2 | 0.92 | 35000 | 32200
VL07002 | Cao su làm gioăng | m2 | 50.51 | 1836 | 92736.36
VL07014 | Cao su tấm | m2 | 0.44 | 35000 | 15400
VL08416 | Chao chụp | bộ | 10 | 3000 | 30000
VL08440 | Chốt búa | chiếc | 0.04 | 80000 | 3200
VL10114 | Cuốc chim | cái | 0.04 | 28000 | 1120
VL04576 | Cáp D16 giằng máy khoan | kg | 18.75 | 10609 | 198918.75
VL04570 | Cáp bọc 4x2,5M2 | m | 0.217 | 0 | 0
VL04704 | Cát chuẩn | kg | 4 | 100 | 400
VL06450 | Công tơ điện 3 pha | cái | 12 | 450000 | 5400000
VL09048 | Cút bê tông D600M | cái | 12 | 0 | 0
VL09184 | Cút gang D1800M | cái | 1 | 0 | 0
VL09188 | Cút gang D200M | cái | 123 | 779780 | 95912940
VL09192 | Cút gang D2200M | cái | 3 | 0 | 0
VL09954 | Cút thép không gỉ D1000M | cái | 1 | 0 | 0
VL06974 | Cồn công nghiệp | kg | 50.4416 | 0 | 0
VL08710 | Củi đun | kg | 61.86 | 800 | 49488
VL10104 | Cực thu sóng dọc | chiếc | 0.05 | 500000 | 25000
VL10108 | Cực thu sóng ngang | chiếc | 0.05 | 600000 | 30000
VL11480 | Dao gọt đất | cái | 0.05 | 40000 | 2000
VL11466 | Dàn đo lún | bộ | 0.05 | 1680000 | 84000
VL11348 | Dây thép | kg | 31.11 | 15000 | 466650
VL11354 | Dây thép 1M | kg | 43.606 | 10000 | 436060
VL11358 | Dây thép 3M | kg | 5 | 12500 | 62500
VL11384 | Dây thép D10M | kg | 0.62 | 12500 | 7750
VL10368 | Dây đay | kg | 59.04 | 0 | 0
VL10510 | Dây điện 2x1,5M2 | m | 3.935 | 0 | 0
VL10636 | Dây địa chấn | m | 1.9 | 4000 | 7600
VL11506 | Dầm I 300-350 L>=3,5m | kg | 0.4 | 7625 | 3050
VL11514 | Dầu AK15 | lít | 0.01 | 0 | 0
VL15308 | ETOO | kg | 0.001 | 0 | 0
VL16678 | Ghi và phụ kiện | bộ | 10 | 0 | 0
VL17054 | Gioăng cao su D2200M | cái | 6 | 0 | 0
VL17074 | Gioăng cao su D600M | cái | 24 | 0 | 0
VL17104 | Gioăng cao su lá 10M | m2 | 0.5 | 200000 | 100000
VL16938 | Giấy lọc | hộp | 0.3 | 0 | 0
VL16970 | Giấy ráp mịn | tờ | 14 | 0 | 0
VL16974 | Giấy ráp số 0 | tờ | 0.95 | 0 | 0
VL16838 | Giấy ảnh | m | 1 | 0 | 0
VL17004 | Giẻ lau | kg | 30.5244 | 0 | 0
VL15636 | Gạch chỉ | viên | 62 | 848 | 52576
VL15674 | Gạch ống 10x10x20cm | viên | 450 | 0 | 0
VL15698 | Gạch ốp 200x300M | m2 | 1.005 | 0 | 0
VL16296 | Gỗ | m3 | 1.12 | 1400000 | 1568000
VL16330 | Gỗ chống | m3 | 0.668 | 1400000 | 935200
VL16388 | Gỗ hộp kê máy nhóm 2 | m3 | 0.51 | 7200000 | 3672000
VL16452 | Gỗ nhóm 4 | m3 | 0.1 | 1400000 | 140000
VL16506 | Gỗ ván | m3 | 0.875 | 1400000 | 1225000
VL16512 | Gỗ ván cầu công tác | m3 | 0.032 | 1450000 | 46400
VL16562 | Gỗ ván nhóm 4 | m3 | 0.25 | 1400000 | 350000
VL16310 | Gỗ đà nẹp | m3 | 0.13 | 1400000 | 182000
VL17876 | Keo dán | kg | 37.64 | 53030 | 1996049.2
VL17904 | Keo dán tổng hợp | hộp | 1 | 0 | 0
VL18224 | Li tô 3x3cm | m3 | 0.426 | 1600000 | 681600
VL18320 | Linh kiện chống điện giật | cái | 1 | 970000 | 970000
VL18294 | Lưới thép 10x10 | m2 | 1016.79 | 62000 | 63040980
VL18214 | Lập lách | đôi | 23 | 77000 | 1771000
VL18452 | Măng sông D100M | cái | 24 | 54000 | 1296000
VL19060 | Mũi khoan hợp kim D24M | cái | 40 | 120000 | 4800000
VL19068 | Mũi khoan hợp kim D70M | cái | 12 | 1350000 | 16200000
VL18964 | Mỡ bò | kg | 2.82 | 10000 | 28200
VL19390 | NaCl | kg | 3 | 0 | 0
VL19408 | Natri hydroxit (NaOH) | kg | 1 | 0 | 0
VL19446 | Ngói 22viên/m2 | viên | 2260 | 5524 | 12484240
VL19464 | Ngói bò | viên | 27 | 6454 | 174258
VL19559 | Nhựa bi tum | kg | 23.85 | 0 | 0
VL19590 | Nước | lít | 16 | 3000 | 48000
VL20030 | Phễu rót cát | bộ | 0.01 | 800000 | 8000
VL20258 | Que hàn | kg | 90.495 | 17180 | 1554704.1
VL20302 | Que hàn không gỉ | kg | 6.36 | 44000 | 279840
VL20316 | Que hàn thép | kg | 0.35 | 11428 | 3999.8
VL20406 | Ray | thanh | 23 | 10476 | 240948
VL20330 | Răng cào | bộ | 0.23 | 14167509 | 3258527.07
VL20546 | Sơn Epoxy | lít | 1 | 0 | 0
VL20522 | Sơn chống gỉ | kg | 49.148 | 19400 | 953471.2
VL20676 | Sơn màu | kg | 88.064 | 23100 | 2034278.4
VL20914 | Sắt tròn | kg | 1.8 | 14265 | 25677
VL22450 | Thanh chống tấm đan | thanh | 4 | 0 | 0
VL23140 | Thiếc hàn | kg | 1.1 | 31500 | 34650
VL23190 | Thuốc hàn | kg | 0.08 | 31500 | 2520
VL23178 | Thuốc ảnh hiện và hãm | lít | 0.2 | 0 | 0
VL22508 | Thép bản B=2M | kg | 11.59 | 8180 | 94806.2
VL22694 | Thép hình | kg | 1271.54 | 15621 | 19862726.34
VL22908 | Thép tròn D<=18M | kg | 2040 | 11425 | 23307000
VL22824 | Thép tấm | kg | 2942.41 | 16484 | 48502686.44
VL22874 | Thép tấm thép hình | kg | 1050 | 8180 | 8589000
VL23066 | Thùng đo lưu lượng | cái | 0.05 | 160000 | 8000
VL23348 | Trụ cứu hoả D100M | cái | 10 | 4296400 | 42964000
VL21306 | Tà vẹt gỗ | cái | 590 | 230000 | 135700000
VL21166 | Tôn D1,5M | kg | 8.88 | 0 | 0
VL21258 | Tôn tráng kẽm | m2 | 261.42 | 33054 | 8640976.68
VL22126 | Tấm đan | m2 | 0.8 | 0 | 0
VL22122 | Tời cuốn dây địa chấn | cái | 0.001 | 0 | 0
VL22116 | Tời địa chấn | chiếc | 0.004 | 1235000 | 4940
VL23880 | Vải phin trắng 0,8m | m2 | 0.419 | 0 | 0
VL0001 | Vữa | m3 | 11.109 | 0 | 0
VL0007 | Vữa | m3 | 6.14 | 0 | 0
VL0006 | Vữa XM cát mịn | m3 | 0.255 | 0 | 0
VL25032 | Xi măng | kg | 0.7 | 1050 | 735
VL25048 | Xi măng PC30 | kg | 135.3 | 1050 | 142065
VL25074 | Xi măng PCB30 | kg | 139.536 | 1050 | 146512.8
VL25082 | Xi măng trắng | kg | 0.16 | 2273 | 363.68
VL24882 | Xăng | kg | 24.6 | 20527 | 504964.2
VL24900 | Xăng A92 | lít | 2.83 | 0 | 0
VL25096 | Xẻng | cái | 0.1 | 15000 | 1500
VL00022 | Ô xy | chai | 9.756 | 996725 | 9724049.1
VL00906 | Đinh 6cm | kg | 5.3 | 14000 | 74200
VL00908 | Đinh 7cm | kg | 2 | 9000 | 18000
VL00922 | Đinh crămpông | cái | 6880 | 2000 | 13760000
VL00912 | Đinh các loại | kg | 23.213 | 9000 | 208917
VL00954 | Đinh tán nhôm | cái | 2099 | 92 | 193108
VL00890 | Đinh đỉa | cái | 55.895 | 1400 | 78253
VL01030 | Điện năng | kwh | 97.45 | 0 | 0
VL00190 | Đá hộc | m3 | 0.5 | 135000 | 67500
VL00214 | Đá mài | viên | 0.24 | 30000 | 7200
VL00856 | Đèn sát trần có chụp | bộ | 10 | 280000 | 2800000
VL00670 | Đất sét chèn ống miệng giếng | m3 | 2 | 60000 | 120000
VL00658 | Đất đèn | kg | 53.76 | 8000 | 430080
VL00564 | Đầu đo nhiệt độ | cái | 0.25 | 0 | 0
VL00452 | Đồng hồ đo lún | cái | 0.005 | 500000 | 2500
VL00447 | Đồng hồ đo điện vạn năng | cái | 0.01 | 0 | 0
VL01136 | Ắc quy (12Vx2) + (6Vx1) | bình | 0.01 | 250000 | 2500
VL00006 | Ắc quy 12V | bình | 0.03 | 250000 | 7500
VL01138 | Ắc quy 12V | bình | 0.01 | 250000 | 2500
VL12238 | ống cao su dẫn khí chịu áp lực D60M | m | 0.5 | 19096 | 9548
VL12846 | ống gió D50M | m | 0.02 | 11246 | 224.92
VL12968 | ống kết cấu giếng D108M | m | 12.06 | 0 | 0
VL13112 | ống nâng nước D200M | m | 0.28 | 445000 | 124600
VL14278 | ống súng+quả đạn | chiếc | 0.01 | 0 | 0
VL15142 | ống thép tráng kẽm D100M L=8m | m | 201 | 0 | 0
VL11744 | ống đong thủy tinh 1000ml | bộ | 0.009 | 60000 | 540
| TỔNG CỘNG |  |  |  | 664912338.98
Bảng tính này được tạo bởi trang thông tin tra cứu định mức online tại địa chỉ http://www.dinhmuconline.com
Bạn có thể sửa đổi, sao chép nội dung để sử dụng với bất kỳ mục đích nào

## Table05
DANH MỤC HAO PHÍ NHÂN CÔNG
Tên công trình: Công trình DEMO |  |  |  | Bảng tính số: | test01_01-05
Mã số công trình: test01_01 |  |  |  |  | Đơn vị tính: VNĐ
MSVL | Diễn giải nhân công | Đơn vị | Hao phí | Đơn giá | Thành tiền
NCK408 | Kỹ sư bậc 4,0/8 | công | 8.7 | 381249 | 3316866.3
NCK508 | Kỹ sư bậc 5,0/8 | công | 17.41 | 416553 | 7252187.73
NC1307 | Nhân công bậc 3,0/7 - Nhóm 1 | công | 55.68 | 254837 | 14189324.16
NC3307 | Nhân công bậc 3,0/7 - Nhóm 3 | công | 41.08 | 300391 | 12340062.28
NC1357 | Nhân công bậc 3,5/7 - Nhóm 1 | công | 87.5685 | 277044 | 24260327.514
NC2357 | Nhân công bậc 3,5/7 - Nhóm 2 | công | 402.575 | 294697 | 118637644.775
NC1377 | Nhân công bậc 3,7/7 - Nhóm 1 | công | 36 | 285927 | 10293372
NC1407 | Nhân công bậc 4,0/7 - Nhóm 1 | công | 494.454 | 299252 | 147966348.408
NC2407 | Nhân công bậc 4,0/7 - Nhóm 2 | công | 336.42 | 317473 | 106804266.66
NC3407 | Nhân công bậc 4,0/7 - Nhóm 3 | công | 561.5451 | 351639 | 197461147.573
NC1437 | Nhân công bậc 4,3/7 - Nhóm 1 | công | 30.2 | 314968 | 9512033.6
NC1457 | Nhân công bậc 4,5/7 - Nhóm 1 | công | 993.5 | 325445 | 323329607.5
NC3457 | Nhân công bậc 4,5/7 - Nhóm 3 | công | 28.12 | 381818 | 10736722.16
NC2477 | Nhân công bậc 4,7/7 - Nhóm 2 | công | 27.11 | 355739 | 9644084.29
NC1507 | Nhân công bậc 5,0/7 - Nhóm 1 | công | 3.72 | 351639 | 1308097.08
NC2507 | Nhân công bậc 5,0/7 - Nhóm 2 | công | 3.72 | 372138 | 1384353.36
NC1607 | Nhân công bậc 6,0/7 - Nhóm 1 | công | 43.9507 | 414275 | 18207676.2425
| TỔNG CỘNG |  |  |  | 1016644121.6325
Bảng tính này được tạo bởi trang thông tin tra cứu định mức online tại địa chỉ http://www.dinhmuconline.com
Bạn có thể sửa đổi, sao chép nội dung để sử dụng với bất kỳ mục đích nào

## Table06
DANH MỤC HAO PHÍ MÁY THI CÔNG
Tên công trình: Công trình DEMO |  |  |  | Bảng tính số: | test01_01-06
Mã số công trình: test01_01 |  |  |  |  | Đơn vị tính: VNĐ
MSVL | Tên máy | Đơn vị | Hao phí | Đơn giá | Thành tiền
M0226 | Cân kỹ thuật | ca | 2.2688 | 0 | 0
M0263 | Cần cẩu 10T | ca | 0.938 | 2769861 | 2598129.618
M0265 | Cần cẩu 16T | ca | 0.272 | 2452338 | 667035.936
M0267 | Cần cẩu 25T | ca | 0.02 | 2860783 | 57215.66
M0273 | Cần cẩu 5T | ca | 3.6 | 2136317 | 7690741.2
M0261 | Cần cẩu ô tô 10T | ca | 0.65 | 2363684 | 1536394.6
M0429 | Cẩu bánh hơi 6T | ca | 0.454 | 2363684 | 1073112.536
M0437 | Cẩu tháp 25T | ca | 0.025 | 3100351 | 77508.775
M0461 | Hợp bộ thí nghiệm cao áp | ca | 0.348 | 439078 | 152799.144
M0462 | Hợp bộ thí nghiệm rơle | ca | 0.764 | 826978 | 631811.192
M0463 | Hợp bộ đo lường | ca | 0.281 | 818548 | 230011.988
M0481 | Kích 50T | ca | 1.8 | 338246 | 608842.8
M0505 | Kính hiển vi điện tử quét | ca | 3 | 2599250 | 7797750
M1714 | Mày mài 2,7kW | ca | 2.42 | 299001 | 723582.42
M1355 | Máy MF-2-100 | ca | 0.02 | 46193 | 923.86
M0798 | Máy bơm bê tông 50m3/h | ca | 0.056 | 2302185 | 128922.36
M1002 | Máy chưng cất nước | ca | 0.25 | 0 | 0
M0918 | Máy cào bóc Wirtgen C100 | ca | 0.256 | 6287650 | 1609638.4
M0986 | Máy cưa 2,7kW | ca | 4.5 | 316908 | 1426086
M0950 | Máy cắt gạch đá 1,7kW | ca | 0.2 | 310778 | 62155.6
M0974 | Máy cắt thép Plasma | ca | 1 | 364598 | 364598
M0968 | Máy cắt tôn 15kW | ca | 1.4 | 468599 | 656038.6
M0976 | Máy cắt uốn cốt thép 5kW | ca | 0.64 | 313367 | 200554.88
M1058 | Máy ghép mí 1,1kW | ca | 3.56 | 337158 | 1200282.48
M1070 | Máy hàn 14kW | ca | 0.005 | 390337 | 1951.685
M1072 | Máy hàn điện 23kW | ca | 20.372 | 433696 | 8835254.912
M1124 | Máy hút ẩm | ca | 0.7 | 0 | 0
M1221 | Máy khoan bê tông 0,62kw | ca | 10.8 | 299251 | 3231910.8
M1222 | Máy khoan bê tông 1,5kW | ca | 19.6 | 316503 | 6203458.8
M1243 | Máy khoan cầm tay 0,5kW | ca | 5.51 | 299373 | 1649545.23
M1257 | Máy khoan giếng | ca | 0.672 | 0 | 0
M1264 | Máy khoan mẫu đá | ca | 0.8125 | 68589 | 55728.5625
M1293 | Máy khoan xoay 300CV (khoan giếng nước ngầm) | ca | 2.192 | 10406974 | 22812087.008
M1196 | Máy khoan điện 4,5kW | ca | 7.42 | 0 | 0
M1170 | Máy kéo nén thủy lực 100T | ca | 0.06 | 47320 | 2839.2
M1328 | Máy lốc tôn 45kw | ca | 1.4 | 0 | 0
M1353 | Máy mài thử độ mài mòn | ca | 1.375 | 21614 | 29719.25
M1410 | Máy nén khí diezel 240m3/h | ca | 2.76 | 1170658 | 3231016.08
M1418 | Máy nén khí diezel 660m3/h | ca | 1.5 | 2034239 | 3051358.5
M1436 | Máy nén thủy lực 50T | ca | 0.0625 | 32344 | 2021.5
M1530 | Máy phay bào 7kW | ca | 3.5 | 391553 | 1370435.5
M1514 | Máy phân tích hạt LAZER | ca | 3 | 71478 | 214434
M1608 | Máy tiện 10kW | ca | 4 | 420025 | 1680100
M1624 | Máy trộn bê tông 250l | ca | 0.095 | 371648 | 35306.56
M1644 | Máy trộn vữa 80l | ca | 0.062 | 318421 | 19742.102
M1667 | Máy vi tính | ca | 0.25 | 13783 | 3445.75
M1678 | Máy xúc 1,25m3 | ca | 0.02 | 0 | 0
M1040 | Máy ép khí 420m3/h | ca | 0.256 | 0 | 0
M0760 | Máy đo tỷ số biến | ca | 0.437 | 0 | 0
M0688 | Máy đo điện trở một chiều | ca | 0.705 | 155418 | 109569.69
M0682 | Máy đo độ thấm ion clo vào trong bê tông | ca | 3.125 | 163182 | 509943.75
M0518 | Máy đào <=0,4m3 | ca | 0.557 | 1792134 | 998218.638
M0520 | Máy đào <=1,25m3 | ca | 0.276 | 4301686 | 1187265.336
M0638 | Máy đầm bàn 1kW | ca | 0.089 | 307633 | 27379.337
M0645 | Máy đầm dùi 1,5kW | ca | 0.538 | 311251 | 167453.038
M0777 | Máy địa chấn 12 mạch TRIOSX 12 | ca | 0.304 | 327843 | 99664.272
M0778 | Máy địa chấn ES-125 | ca | 1.26 | 110890 | 139721.4
M1463 | Máy ủi 110CV | ca | 0.01 | 2544542 | 25445.42
M1454 | Máy ủi <=110CV | ca | 0.05 | 2544542 | 127227.1
M1715 | Mê gôm mét | ca | 0.751 | 43640 | 32773.64
M1920 | Trạm trộn bê tông 16m3/h | ca | 0.02 | 1815842 | 36316.84
M1836 | Tời điện 1,5T | ca | 1.013 | 307799 | 311800.387
M1900 | Tủ sấy | ca | 11.6 | 24902 | 288863.2
M1954 | Vận thăng lồng 3T | ca | 0.025 | 821476 | 20536.9
M2005 | Xe hút mùn 3m3 | ca | 11.92 | 1717245 | 20469560.4
M2052 | Xe thang nâng 2T | ca | 1.2 | 0 | 0
M0028 | Ô tô chở phế thải 7T | ca | 0.401 | 2336718 | 937023.918
M0032 | Ô tô chứa nhiên liệu 2,5T | ca | 0.256 | 0 | 0
M0064 | Ô tô tưới nước 5m3 | ca | 0.256 | 1381718 | 353719.808
M0046 | Ô tô tải 12T | ca | 0.5 | 2028633 | 1014316.5
M0105 | Đầm bàn 1kW | ca | 0.089 | 307633 | 27379.337
| TỔNG CỘNG |  |  |  | 108808670.3995
Bảng tính này được tạo bởi trang thông tin tra cứu định mức online tại địa chỉ http://www.dinhmuconline.com
Bạn có thể sửa đổi, sao chép nội dung để sử dụng với bất kỳ mục đích nào

## Table07
DANH MỤC PHÂN TÍCH CHI TIẾT ĐƠN GIÁ
Tên công trình: Công trình DEMO |  |  |  | Bảng tính số: | test01_01-07
Mã số công trình: test01_01 |  |  |  |  | Đơn vị tính: VNĐ
MSVL | Thành phần hao phí | Đơn vị | Hao phí | Đơn giá | Thành tiền
Số hiệu mục đơn giá ĐG-1.1
﻿01.1011 | Phát rừng loại I, địa hình tương đối bằng phẳng, 0 cây/100m2
ĐM-6061
Đơn giá chiết tính cho 100m2 sản phẩm
| Nhân công: |  |  |  | 312406.64
NC3307 | Nhân công bậc 3,0/7 - Nhóm 3 | công | 1.04 | 300391 | 312406.64
| Tổng chi phí trực tiếp: Vật liệu, Nhân công, Máy: |  |  |  | 312406.64
| Chi phí trực tiếp khác: | TTK | 2.5%x(VL+NC+M) |  | 7810.166
| Tổng chi phí trực tiếp: | T | (VL+NC+M+TTK) |  | 320216.806
| Chi phí chung: | C | 6.5%xT |  | 20814.0924
| Thu nhập chịu thuế tính trước: | TL | 5.5%x(T+C) |  | 18756.6994
| Chi phí xây lắp trước thuế: | G | (T+C+TL) |  | 359787.5978
| Thuế giá trị gia tăng: | GTGT | 10%xG |  | 35978.7598
| Chi phí xây dựng lán trại: | Gxdlt | 1%x(G+GTGT) |  | 3957.6636
| Chi phí xây lắp sau thuế: | Gxd | (G+GTGT+Gxdnt) |  | 399724.0212
Số hiệu mục đơn giá ĐG-1.2
03.3111 | Đào đất để đắp móng, cấp đất I
ĐM-6061
Đơn giá chiết tính cho m3 sản phẩm
| Nhân công: |  |  |  | 168218.96
NC3307 | Nhân công bậc 3,0/7 - Nhóm 3 | công | 0.56 | 300391 | 168218.96
| Tổng chi phí trực tiếp: Vật liệu, Nhân công, Máy: |  |  |  | 168218.96
| Chi phí trực tiếp khác: | TTK | 2.5%x(VL+NC+M) |  | 4205.474
| Tổng chi phí trực tiếp: | T | (VL+NC+M+TTK) |  | 172424.434
| Chi phí chung: | C | 6.5%xT |  | 11207.5882
| Thu nhập chịu thuế tính trước: | TL | 5.5%x(T+C) |  | 10099.7612
| Chi phí xây lắp trước thuế: | G | (T+C+TL) |  | 193731.7834
| Thuế giá trị gia tăng: | GTGT | 10%xG |  | 19373.1783
| Chi phí xây dựng lán trại: | Gxdlt | 1%x(G+GTGT) |  | 2131.0496
| Chi phí xây lắp sau thuế: | Gxd | (G+GTGT+Gxdnt) |  | 215236.0114
Số hiệu mục đơn giá ĐG-1.3
01.1304 | Lắp đặt máy biến áp trung gian 3 pha, 3 cuộn dây, Công suất máy biến áp 35/22, (15),(10),(6)
ĐM-6060 | KV, loại <=5600KVA
Đơn giá chiết tính cho 1máy sản phẩm
| Vật liệu: |  |  |  | 153111
VL06974 | Cồn công nghiệp | kg | 0.43 | 0 | 0
VL16452 | Gỗ nhóm 4 | m3 | 0.1 | 1400000 | 140000
VL16970 | Giấy ráp mịn | tờ | 2 | 0 | 0
VL17004 | Giẻ lau | kg | 3.6 | 0 | 0
VL20522 | Sơn chống gỉ | kg | 0.3 | 19400 | 5820
VL24900 | Xăng A92 | lít | 0.43 | 0 | 0
VL99999 | Vật liệu khác: | % | 5 | 1458.2 | 7291
| Nhân công: |  |  |  | 10309086
NC3457 | Nhân công bậc 4,5/7 - Nhóm 3 | công | 27 | 381818 | 10309086
| Máy thi công: |  |  |  | 1536394.6
M0261 | Cần cẩu ô tô 10T | ca | 0.65 | 2363684 | 1536394.6
| Tổng chi phí trực tiếp: Vật liệu, Nhân công, Máy: |  |  |  | 11998591.6
| Chi phí trực tiếp khác: | TTK | 2.5%x(VL+NC+M) |  | 299964.79
| Tổng chi phí trực tiếp: | T | (VL+NC+M+TTK) |  | 12298556.39
| Chi phí chung: | C | 6.5%xT |  | 799406.1654
| Thu nhập chịu thuế tính trước: | TL | 5.5%x(T+C) |  | 720387.9405
| Chi phí xây lắp trước thuế: | G | (T+C+TL) |  | 13818350.4959
| Thuế giá trị gia tăng: | GTGT | 10%xG |  | 1381835.0496
| Chi phí xây dựng lán trại: | Gxdlt | 1%x(G+GTGT) |  | 152001.8555
| Chi phí xây lắp sau thuế: | Gxd | (G+GTGT+Gxdnt) |  | 15352187.4009
Số hiệu mục đơn giá ĐG-1.4
03.2213a | Làm và lắp đặt đầu cáp khô điện áp 3kV đến 15kV, tiết diện 1 ruột cáp <=120mm2 -
ĐM-6060 | đầu cáp 3-6kV
Đơn giá chiết tính cho 1 đầu cáp sản phẩm
| Vật liệu: |  |  |  | 0
VL06974 | Cồn công nghiệp | kg | 0.4 | 0 | 0
VL17004 | Giẻ lau | kg | 0.2 | 0 | 0
VL99999 | Vật liệu khác: | % | 5 | 0 | 0
| Nhân công: |  |  |  | 427636.16
NC3457 | Nhân công bậc 4,5/7 - Nhóm 3 | công | 1.12 | 381818 | 427636.16
| Tổng chi phí trực tiếp: Vật liệu, Nhân công, Máy: |  |  |  | 427636.16
| Chi phí trực tiếp khác: | TTK | 2.5%x(VL+NC+M) |  | 10690.904
| Tổng chi phí trực tiếp: | T | (VL+NC+M+TTK) |  | 438327.064
| Chi phí chung: | C | 6.5%xT |  | 28491.2592
| Thu nhập chịu thuế tính trước: | TL | 5.5%x(T+C) |  | 25675.0078
| Chi phí xây lắp trước thuế: | G | (T+C+TL) |  | 492493.3309
| Thuế giá trị gia tăng: | GTGT | 10%xG |  | 49249.3331
| Chi phí xây dựng lán trại: | Gxdlt | 1%x(G+GTGT) |  | 5417.4266
| Chi phí xây lắp sau thuế: | Gxd | (G+GTGT+Gxdnt) |  | 547160.0907
Số hiệu mục đơn giá ĐG-1.5
03.1114 | Kéo rải và lắp đặt cố định đường cáp ngầm, trọng lượng cáp <=28kg/m
ĐM-6060
Đơn giá chiết tính cho 100m sản phẩm
| Vật liệu: |  |  |  | 0
VL06974 | Cồn công nghiệp | kg | 1.5 | 0 | 0
VL17004 | Giẻ lau | kg | 1 | 0 | 0
VL01476 | Băng nilông các loại | cuộn | 0.6 | 0 | 0
| Nhân công: |  |  |  | 14076109.17
NC3407 | Nhân công bậc 4,0/7 - Nhóm 3 | công | 40.03 | 351639 | 14076109.17
| Tổng chi phí trực tiếp: Vật liệu, Nhân công, Máy: |  |  |  | 14076109.17
| Chi phí trực tiếp khác: | TTK | 2.5%x(VL+NC+M) |  | 351902.7292
| Tổng chi phí trực tiếp: | T | (VL+NC+M+TTK) |  | 14428011.8993
| Chi phí chung: | C | 6.5%xT |  | 937820.7735
| Thu nhập chịu thuế tính trước: | TL | 5.5%x(T+C) |  | 845120.797
| Chi phí xây lắp trước thuế: | G | (T+C+TL) |  | 16210953.4697
| Thuế giá trị gia tăng: | GTGT | 10%xG |  | 1621095.347
| Chi phí xây dựng lán trại: | Gxdlt | 1%x(G+GTGT) |  | 178320.4882
| Chi phí xây lắp sau thuế: | Gxd | (G+GTGT+Gxdnt) |  | 18010369.3048
Số hiệu mục đơn giá ĐG-1.6
02.1123 | Lắp đặt máy biến dòng điện loại <=110kV
ĐM-6060
Đơn giá chiết tính cho Máy sản phẩm
| Vật liệu: |  |  |  | 3897.705
VL24900 | Xăng A92 | lít | 0.2 | 0 | 0
VL17876 | Keo dán | kg | 0.07 | 53030 | 3712.1
VL17004 | Giẻ lau | kg | 1.5 | 0 | 0
VL16970 | Giấy ráp mịn | tờ | 1 | 0 | 0
VL06974 | Cồn công nghiệp | kg | 0.2 | 0 | 0
VL99999 | Vật liệu khác: | % | 5 | 37.121 | 185.605
| Nhân công: |  |  |  | 2637292.5
NC3407 | Nhân công bậc 4,0/7 - Nhóm 3 | công | 7.5 | 351639 | 2637292.5
| Máy thi công: |  |  |  | 640895.1
M2052 | Xe thang nâng 2T | ca | 0.1 | 0 | 0
M0273 | Cần cẩu 5T | ca | 0.3 | 2136317 | 640895.1
| Tổng chi phí trực tiếp: Vật liệu, Nhân công, Máy: |  |  |  | 3282085.305
| Chi phí trực tiếp khác: | TTK | 2.5%x(VL+NC+M) |  | 82052.1326
| Tổng chi phí trực tiếp: | T | (VL+NC+M+TTK) |  | 3364137.4376
| Chi phí chung: | C | 6.5%xT |  | 218668.9334
| Thu nhập chịu thuế tính trước: | TL | 5.5%x(T+C) |  | 197054.3504
| Chi phí xây lắp trước thuế: | G | (T+C+TL) |  | 3779860.7215
| Thuế giá trị gia tăng: | GTGT | 10%xG |  | 377986.0721
| Chi phí xây dựng lán trại: | Gxdlt | 1%x(G+GTGT) |  | 41578.4679
| Chi phí xây lắp sau thuế: | Gxd | (G+GTGT+Gxdnt) |  | 4199425.2616
Số hiệu mục đơn giá ĐG-1.7
04.2301 | Lắp đặt các loại sứ xuyên, cấp điện áp 10-35kV
ĐM-6060
Đơn giá chiết tính cho Cái sản phẩm
| Vật liệu: |  |  |  | 0
VL17004 | Giẻ lau | kg | 0.051 | 0 | 0
VL06974 | Cồn công nghiệp | kg | 0.476 | 0 | 0
VL99999 | Vật liệu khác: | % | 5 | 0 | 0
| Nhân công: |  |  |  | 202192.425
NC3407 | Nhân công bậc 4,0/7 - Nhóm 3 | công | 0.575 | 351639 | 202192.425
| Tổng chi phí trực tiếp: Vật liệu, Nhân công, Máy: |  |  |  | 202192.425
| Chi phí trực tiếp khác: | TTK | 2.5%x(VL+NC+M) |  | 5054.8106
| Tổng chi phí trực tiếp: | T | (VL+NC+M+TTK) |  | 207247.2356
| Chi phí chung: | C | 6.5%xT |  | 13471.0703
| Thu nhập chịu thuế tính trước: | TL | 5.5%x(T+C) |  | 12139.5068
| Chi phí xây lắp trước thuế: | G | (T+C+TL) |  | 232857.8128
| Thuế giá trị gia tăng: | GTGT | 10%xG |  | 23285.7813
| Chi phí xây dựng lán trại: | Gxdlt | 1%x(G+GTGT) |  | 2561.4359
| Chi phí xây lắp sau thuế: | Gxd | (G+GTGT+Gxdnt) |  | 258705.03
Số hiệu mục đơn giá ĐG-1.8
02.3112 | Bốc dỡ dây dẫn điện các loại, xếp xuống
ĐM-6061
Đơn giá chiết tính cho công/tấn sản phẩm
| Nhân công: |  |  |  | 177230.69
NC3307 | Nhân công bậc 3,0/7 - Nhóm 3 | công | 0.59 | 300391 | 177230.69
| Tổng chi phí trực tiếp: Vật liệu, Nhân công, Máy: |  |  |  | 177230.69
| Chi phí trực tiếp khác: | TTK | 2.5%x(VL+NC+M) |  | 4430.7672
| Tổng chi phí trực tiếp: | T | (VL+NC+M+TTK) |  | 181661.4573
| Chi phí chung: | C | 6.5%xT |  | 11807.9947
| Thu nhập chịu thuế tính trước: | TL | 5.5%x(T+C) |  | 10640.8199
| Chi phí xây lắp trước thuế: | G | (T+C+TL) |  | 204110.2718
| Thuế giá trị gia tăng: | GTGT | 10%xG |  | 20411.0272
| Chi phí xây dựng lán trại: | Gxdlt | 1%x(G+GTGT) |  | 2245.213
| Chi phí xây lắp sau thuế: | Gxd | (G+GTGT+Gxdnt) |  | 226766.512
Số hiệu mục đơn giá ĐG-1.9
06.1653 | Lắp đặt chuỗi sứ đỡ hình V cho dây dẫn, chiều cao lắp đặt<=70m, <=2x14 bát
ĐM-6061
Đơn giá chiết tính cho chuỗi sứ sản phẩm
| Vật liệu: |  |  |  | 0
VL06974 | Cồn công nghiệp | kg | 0.36 | 0 | 0
VL17004 | Giẻ lau | kg | 0.054 | 0 | 0
| Nhân công: |  |  |  | 1357326.54
NC3407 | Nhân công bậc 4,0/7 - Nhóm 3 | công | 3.86 | 351639 | 1357326.54
| Tổng chi phí trực tiếp: Vật liệu, Nhân công, Máy: |  |  |  | 1357326.54
| Chi phí trực tiếp khác: | TTK | 2.5%x(VL+NC+M) |  | 33933.1635
| Tổng chi phí trực tiếp: | T | (VL+NC+M+TTK) |  | 1391259.7035
| Chi phí chung: | C | 6.5%xT |  | 90431.8807
| Thu nhập chịu thuế tính trước: | TL | 5.5%x(T+C) |  | 81493.0371
| Chi phí xây lắp trước thuế: | G | (T+C+TL) |  | 1563184.6214
| Thuế giá trị gia tăng: | GTGT | 10%xG |  | 156318.4621
| Chi phí xây dựng lán trại: | Gxdlt | 1%x(G+GTGT) |  | 17195.0308
| Chi phí xây lắp sau thuế: | Gxd | (G+GTGT+Gxdnt) |  | 1736698.1143
Số hiệu mục đơn giá ĐG-1.10
01.1112 | Phát rừng loại III, địa hình sình lầy, <=2 cây/100m2
ĐM-6061
Đơn giá chiết tính cho 100m2 sản phẩm
| Nhân công: |  |  |  | 850106.53
NC3307 | Nhân công bậc 3,0/7 - Nhóm 3 | công | 2.83 | 300391 | 850106.53
| Tổng chi phí trực tiếp: Vật liệu, Nhân công, Máy: |  |  |  | 850106.53
| Chi phí trực tiếp khác: | TTK | 2.5%x(VL+NC+M) |  | 21252.6633
| Tổng chi phí trực tiếp: | T | (VL+NC+M+TTK) |  | 871359.1933
| Chi phí chung: | C | 6.5%xT |  | 56638.3476
| Thu nhập chịu thuế tính trước: | TL | 5.5%x(T+C) |  | 51039.8647
| Chi phí xây lắp trước thuế: | G | (T+C+TL) |  | 979037.4056
| Thuế giá trị gia tăng: | GTGT | 10%xG |  | 97903.7406
| Chi phí xây dựng lán trại: | Gxdlt | 1%x(G+GTGT) |  | 10769.4115
| Chi phí xây lắp sau thuế: | Gxd | (G+GTGT+Gxdnt) |  | 1087710.5576
Số hiệu mục đơn giá ĐG-1.11
03.2112 | Đào móng bằng máy đào <=1,25m3, chiều rộng móng <=6m, cấp đất II
ĐM-6061
Đơn giá chiết tính cho 100m3 sản phẩm
| Nhân công: |  |  |  | 2018627.52
NC3307 | Nhân công bậc 3,0/7 - Nhóm 3 | công | 6.72 | 300391 | 2018627.52
| Máy thi công: |  |  |  | 1187265.336
M0520 | Máy đào <=1,25m3 | ca | 0.276 | 4301686 | 1187265.336
| Tổng chi phí trực tiếp: Vật liệu, Nhân công, Máy: |  |  |  | 3205892.856
| Chi phí trực tiếp khác: | TTK | 2.5%x(VL+NC+M) |  | 80147.3214
| Tổng chi phí trực tiếp: | T | (VL+NC+M+TTK) |  | 3286040.1774
| Chi phí chung: | C | 6.5%xT |  | 213592.6115
| Thu nhập chịu thuế tính trước: | TL | 5.5%x(T+C) |  | 192479.8034
| Chi phí xây lắp trước thuế: | G | (T+C+TL) |  | 3692112.5923
| Thuế giá trị gia tăng: | GTGT | 10%xG |  | 369211.2592
| Chi phí xây dựng lán trại: | Gxdlt | 1%x(G+GTGT) |  | 40613.2385
| Chi phí xây lắp sau thuế: | Gxd | (G+GTGT+Gxdnt) |  | 4101937.0901
Số hiệu mục đơn giá ĐG-1.12
06.2221 | Lắp đặt cách điện polymer đỡ đơn cho dây dẫn<=220kV, chiều cao chuỗi <=20m
ĐM-6061
Đơn giá chiết tính cho bộ sản phẩm
| Vật liệu: |  |  |  | 0
VL06974 | Cồn công nghiệp | kg | 0.24 | 0 | 0
VL17004 | Giẻ lau | kg | 0.04 | 0 | 0
| Nhân công: |  |  |  | 269707.113
NC3407 | Nhân công bậc 4,0/7 - Nhóm 3 | công | 0.767 | 351639 | 269707.113
| Tổng chi phí trực tiếp: Vật liệu, Nhân công, Máy: |  |  |  | 269707.113
| Chi phí trực tiếp khác: | TTK | 2.5%x(VL+NC+M) |  | 6742.6778
| Tổng chi phí trực tiếp: | T | (VL+NC+M+TTK) |  | 276449.7908
| Chi phí chung: | C | 6.5%xT |  | 17969.2364
| Thu nhập chịu thuế tính trước: | TL | 5.5%x(T+C) |  | 16193.0465
| Chi phí xây lắp trước thuế: | G | (T+C+TL) |  | 310612.0737
| Thuế giá trị gia tăng: | GTGT | 10%xG |  | 31061.2074
| Chi phí xây dựng lán trại: | Gxdlt | 1%x(G+GTGT) |  | 3416.7328
| Chi phí xây lắp sau thuế: | Gxd | (G+GTGT+Gxdnt) |  | 345090.0139
Số hiệu mục đơn giá ĐG-1.13
SB.52320 | Láng bể nước, giếng nước, giếng cáp, dày 2 cm
ĐM-1129
Đơn giá chiết tính cho m2 sản phẩm
| Vật liệu: |  |  |  | 321.3
VL0001 | Vữa | m3 | 0.024 | 0 | 0
VL25074 | Xi măng PCB30 | kg | 0.306 | 1050 | 321.3
| Nhân công: |  |  |  | 158603.56
NC1407 | Nhân công bậc 4,0/7 - Nhóm 1 | công | 0.53 | 299252 | 158603.56
| Tổng chi phí trực tiếp: Vật liệu, Nhân công, Máy: |  |  |  | 158924.86
| Chi phí trực tiếp khác: | TTK | 2.5%x(VL+NC+M) |  | 3973.1215
| Tổng chi phí trực tiếp: | T | (VL+NC+M+TTK) |  | 162897.9815
| Chi phí chung: | C | 6.5%xT |  | 10588.3688
| Thu nhập chịu thuế tính trước: | TL | 5.5%x(T+C) |  | 9541.7493
| Chi phí xây lắp trước thuế: | G | (T+C+TL) |  | 183028.0996
| Thuế giá trị gia tăng: | GTGT | 10%xG |  | 18302.81
| Chi phí xây dựng lán trại: | Gxdlt | 1%x(G+GTGT) |  | 2013.3091
| Chi phí xây lắp sau thuế: | Gxd | (G+GTGT+Gxdnt) |  | 203344.2186
Số hiệu mục đơn giá ĐG-1.14
SC.51123 | Thay thế ray đường 1m, tà vẹt gỗ, Ray P30-P33, R<=500m
ĐM-1129
Đơn giá chiết tính cho thanh sản phẩm
| Vật liệu: |  |  |  | 87913.38
VL20406 | Ray | thanh | 1 | 10476 | 10476
VL18214 | Lập lách | đôi | 1 | 77000 | 77000
VL03640 | Bu lông + rông đen | cái | 4 | 0 | 0
VL99999 | Vật liệu khác: | % | 0.5 | 874.76 | 437.38
| Nhân công: |  |  |  | 355739
NC2477 | Nhân công bậc 4,7/7 - Nhóm 2 | công | 1 | 355739 | 355739
| Tổng chi phí trực tiếp: Vật liệu, Nhân công, Máy: |  |  |  | 443652.38
| Chi phí trực tiếp khác: | TTK | 2.5%x(VL+NC+M) |  | 11091.3095
| Tổng chi phí trực tiếp: | T | (VL+NC+M+TTK) |  | 454743.6895
| Chi phí chung: | C | 6.5%xT |  | 29558.3398
| Thu nhập chịu thuế tính trước: | TL | 5.5%x(T+C) |  | 26636.6116
| Chi phí xây lắp trước thuế: | G | (T+C+TL) |  | 510938.6409
| Thuế giá trị gia tăng: | GTGT | 10%xG |  | 51093.8641
| Chi phí xây dựng lán trại: | Gxdlt | 1%x(G+GTGT) |  | 5620.3251
| Chi phí xây lắp sau thuế: | Gxd | (G+GTGT+Gxdnt) |  | 567652.8301
Số hiệu mục đơn giá ĐG-1.15
SB.92231 | Bốc xếp vận chuyển vật liệu, phế thải đất sét, đất dính vận chuyển bằng phương tiên thô sơ bộ
ĐM-1129 | 10 km khởi điểm
Đơn giá chiết tính cho công sản phẩm
| Nhân công: |  |  |  | 43322.29
NC1307 | Nhân công bậc 3,0/7 - Nhóm 1 | công | 0.17 | 254837 | 43322.29
| Tổng chi phí trực tiếp: Vật liệu, Nhân công, Máy: |  |  |  | 43322.29
| Chi phí trực tiếp khác: | TTK | 2.5%x(VL+NC+M) |  | 1083.0573
| Tổng chi phí trực tiếp: | T | (VL+NC+M+TTK) |  | 44405.3472
| Chi phí chung: | C | 6.5%xT |  | 2886.3476
| Thu nhập chịu thuế tính trước: | TL | 5.5%x(T+C) |  | 2601.0432
| Chi phí xây lắp trước thuế: | G | (T+C+TL) |  | 49892.738
| Thuế giá trị gia tăng: | GTGT | 10%xG |  | 4989.2738
| Chi phí xây dựng lán trại: | Gxdlt | 1%x(G+GTGT) |  | 548.8201
| Chi phí xây lắp sau thuế: | Gxd | (G+GTGT+Gxdnt) |  | 55430.832
Số hiệu mục đơn giá ĐG-1.16
SB.83710 | Sơn chống rỉ, sơn phủ vỏ thiết bị, vỏ bao che thiết bị trong nhà
ĐM-1129
Đơn giá chiết tính cho m2 sản phẩm
| Vật liệu: |  |  |  | 9101.82
VL20522 | Sơn chống gỉ | kg | 0.142 | 19400 | 2754.8
VL20676 | Sơn màu | kg | 0.256 | 23100 | 5913.6
VL99999 | Vật liệu khác: | % | 5 | 86.684 | 433.42
| Nhân công: |  |  |  | 82294.3
NC1407 | Nhân công bậc 4,0/7 - Nhóm 1 | công | 0.275 | 299252 | 82294.3
| Tổng chi phí trực tiếp: Vật liệu, Nhân công, Máy: |  |  |  | 91396.12
| Chi phí trực tiếp khác: | TTK | 2.5%x(VL+NC+M) |  | 2284.903
| Tổng chi phí trực tiếp: | T | (VL+NC+M+TTK) |  | 93681.023
| Chi phí chung: | C | 6.5%xT |  | 6089.2665
| Thu nhập chịu thuế tính trước: | TL | 5.5%x(T+C) |  | 5487.3659
| Chi phí xây lắp trước thuế: | G | (T+C+TL) |  | 105257.6554
| Thuế giá trị gia tăng: | GTGT | 10%xG |  | 10525.7655
| Chi phí xây dựng lán trại: | Gxdlt | 1%x(G+GTGT) |  | 1157.8342
| Chi phí xây lắp sau thuế: | Gxd | (G+GTGT+Gxdnt) |  | 116941.2552
Số hiệu mục đơn giá ĐG-1.17
BB.21315 | Gia công và lắp đặt ống thông gió hộp bằng phương pháp ghép mí dán keo chu vi ống 8
ĐM-1777 | m
Đơn giá chiết tính cho m sản phẩm
| Vật liệu: |  |  |  | 403961.3578
VL21258 | Tôn tráng kẽm | m2 | 9.3 | 33054 | 307402.2
VL17876 | Keo dán | kg | 1.6 | 53030 | 84848
VL07002 | Cao su làm gioăng | m2 | 2.1 | 1836 | 3855.6
VL03728 | Bu lông M10x30 | cái | 41 | 0 | 0
VL00954 | Đinh tán nhôm | cái | 81 | 92 | 7452
VL99999 | Vật liệu khác: | % | 0.1 | 4035.578 | 403.5578
| Nhân công: |  |  |  | 2504861.97
NC2407 | Nhân công bậc 4,0/7 - Nhóm 2 | công | 7.89 | 317473 | 2504861.97
| Máy thi công: |  |  |  | 53018.9616
M1243 | Máy khoan cầm tay 0,5kW | ca | 0.11 | 299373 | 32931.03
M1058 | Máy ghép mí 1,1kW | ca | 0.055 | 337158 | 18543.69
M9999 | Máy thi công khác: | % | 3 | 514.7472 | 1544.2416
| Tổng chi phí trực tiếp: Vật liệu, Nhân công, Máy: |  |  |  | 2961842.2894
| Chi phí trực tiếp khác: | TTK | 2.5%x(VL+NC+M) |  | 74046.0572
| Tổng chi phí trực tiếp: | T | (VL+NC+M+TTK) |  | 3035888.3466
| Chi phí chung: | C | 6.5%xT |  | 197332.7425
| Thu nhập chịu thuế tính trước: | TL | 5.5%x(T+C) |  | 177827.1599
| Chi phí xây lắp trước thuế: | G | (T+C+TL) |  | 3411048.2491
| Thuế giá trị gia tăng: | GTGT | 10%xG |  | 341104.8249
| Chi phí xây dựng lán trại: | Gxdlt | 1%x(G+GTGT) |  | 37521.5307
| Chi phí xây lắp sau thuế: | Gxd | (G+GTGT+Gxdnt) |  | 3789674.6047
Số hiệu mục đơn giá ĐG-1.18
BB.25123b | Lắp đặt cút thép không rỉ nối bằng phương pháp hàn, đường kính cút 1000 mm
ĐM-1777
Đơn giá chiết tính cho cái sản phẩm
| Vật liệu: |  |  |  | 279867.984
VL09954 | Cút thép không gỉ D1000M | cái | 1 | 0 | 0
VL20302 | Que hàn không gỉ | kg | 6.36 | 44000 | 279840
VL99999 | Vật liệu khác: | % | 0.01 | 2798.4 | 27.984
| Nhân công: |  |  |  | 606373.43
NC2407 | Nhân công bậc 4,0/7 - Nhóm 2 | công | 1.91 | 317473 | 606373.43
| Máy thi công: |  |  |  | 619968.2496
M1058 | Máy ghép mí 1,1kW | ca | 1.59 | 337158 | 536081.22
M0429 | Cẩu bánh hơi 6T | ca | 0.023 | 2363684 | 54364.732
M9999 | Máy thi công khác: | % | 5 | 5904.4595 | 29522.2976
| Tổng chi phí trực tiếp: Vật liệu, Nhân công, Máy: |  |  |  | 1506209.6636
| Chi phí trực tiếp khác: | TTK | 2.5%x(VL+NC+M) |  | 37655.2416
| Tổng chi phí trực tiếp: | T | (VL+NC+M+TTK) |  | 1543864.9052
| Chi phí chung: | C | 6.5%xT |  | 100351.2188
| Thu nhập chịu thuế tính trước: | TL | 5.5%x(T+C) |  | 90431.8868
| Chi phí xây lắp trước thuế: | G | (T+C+TL) |  | 1734648.0108
| Thuế giá trị gia tăng: | GTGT | 10%xG |  | 173464.8011
| Chi phí xây dựng lán trại: | Gxdlt | 1%x(G+GTGT) |  | 19081.1281
| Chi phí xây lắp sau thuế: | Gxd | (G+GTGT+Gxdnt) |  | 1927193.9401
Số hiệu mục đơn giá ĐG-1.19
BB.23105b | Lắp đặt cút gang nối bằng phương pháp xảm, đường kính cút 200 mm
ĐM-1777
Đơn giá chiết tính cho cái sản phẩm
| Vật liệu: |  |  |  | 785866.1788
VL09188 | Cút gang D200M | cái | 1 | 779780 | 779780
VL10368 | Dây đay | kg | 0.48 | 0 | 0
VL02892 | Bi tum | kg | 0.08 | 6140 | 491.2
VL24882 | Xăng | kg | 0.2 | 20527 | 4105.4
VL25048 | Xi măng PC30 | kg | 1.1 | 1050 | 1155
VL02806 | Bột Amiăng | kg | 0.35 | 0 | 0
VL08710 | Củi đun | kg | 0.32 | 800 | 256
VL99999 | Vật liệu khác: | % | 0.01 | 7857.876 | 78.5788
| Nhân công: |  |  |  | 188606.08
NC2357 | Nhân công bậc 3,5/7 - Nhóm 2 | công | 0.64 | 294697 | 188606.08
| Tổng chi phí trực tiếp: Vật liệu, Nhân công, Máy: |  |  |  | 974472.2588
| Chi phí trực tiếp khác: | TTK | 2.5%x(VL+NC+M) |  | 24361.8065
| Tổng chi phí trực tiếp: | T | (VL+NC+M+TTK) |  | 998834.0652
| Chi phí chung: | C | 6.5%xT |  | 64924.2142
| Thu nhập chịu thuế tính trước: | TL | 5.5%x(T+C) |  | 58506.7054
| Chi phí xây lắp trước thuế: | G | (T+C+TL) |  | 1122264.9848
| Thuế giá trị gia tăng: | GTGT | 10%xG |  | 112226.4985
| Chi phí xây dựng lán trại: | Gxdlt | 1%x(G+GTGT) |  | 12344.9148
| Chi phí xây lắp sau thuế: | Gxd | (G+GTGT+Gxdnt) |  | 1246836.3982
Số hiệu mục đơn giá ĐG-1.20
BB.23321b | Lắp đặt cút gang nối bằng phương pháp mặt bích, đường kính cút 1800 mm
ĐM-1777
Đơn giá chiết tính cho cái sản phẩm
| Vật liệu: |  |  |  | 1599559.94
VL09184 | Cút gang D1800M | cái | 1 | 0 | 0
VL03900 | Bu lông M39-M52 | bộ | 88 | 18000 | 1584000
VL07014 | Cao su tấm | m2 | 0.44 | 35000 | 15400
VL99999 | Vật liệu khác: | % | 0.01 | 15994 | 159.94
| Nhân công: |  |  |  | 1352434.98
NC2407 | Nhân công bậc 4,0/7 - Nhóm 2 | công | 4.26 | 317473 | 1352434.98
| Máy thi công: |  |  |  | 54364.732
M0429 | Cẩu bánh hơi 6T | ca | 0.023 | 2363684 | 54364.732
| Tổng chi phí trực tiếp: Vật liệu, Nhân công, Máy: |  |  |  | 3006359.652
| Chi phí trực tiếp khác: | TTK | 2.5%x(VL+NC+M) |  | 75158.9913
| Tổng chi phí trực tiếp: | T | (VL+NC+M+TTK) |  | 3081518.6433
| Chi phí chung: | C | 6.5%xT |  | 200298.7118
| Thu nhập chịu thuế tính trước: | TL | 5.5%x(T+C) |  | 180499.9545
| Chi phí xây lắp trước thuế: | G | (T+C+TL) |  | 3462317.3096
| Thuế giá trị gia tăng: | GTGT | 10%xG |  | 346231.731
| Chi phí xây dựng lán trại: | Gxdlt | 1%x(G+GTGT) |  | 38085.4904
| Chi phí xây lắp sau thuế: | Gxd | (G+GTGT+Gxdnt) |  | 3846634.531
Số hiệu mục đơn giá ĐG-1.21
BC.13117 | Bảo ôn đường ống lớp bọc 25 mm, đường kính ống 450 mm
ĐM-1777
Đơn giá chiết tính cho 100m sản phẩm
| Vật liệu: |  |  |  | 11865653.8
VL01504 | Bông khoáng | m3 | 4.51 | 400000 | 1804000
VL18294 | Lưới thép 10x10 | m2 | 161 | 62000 | 9982000
VL11354 | Dây thép 1M | kg | 6.78 | 10000 | 67800
VL99999 | Vật liệu khác: | % | 0.1 | 118538 | 11853.8
| Nhân công: |  |  |  | 6056023.35
NC2357 | Nhân công bậc 3,5/7 - Nhóm 2 | công | 20.55 | 294697 | 6056023.35
| Tổng chi phí trực tiếp: Vật liệu, Nhân công, Máy: |  |  |  | 17921677.15
| Chi phí trực tiếp khác: | TTK | 2.5%x(VL+NC+M) |  | 448041.9288
| Tổng chi phí trực tiếp: | T | (VL+NC+M+TTK) |  | 18369719.0787
| Chi phí chung: | C | 6.5%xT |  | 1194031.7401
| Thu nhập chịu thuế tính trước: | TL | 5.5%x(T+C) |  | 1076006.295
| Chi phí xây lắp trước thuế: | G | (T+C+TL) |  | 20639757.1139
| Thuế giá trị gia tăng: | GTGT | 10%xG |  | 2063975.7114
| Chi phí xây dựng lán trại: | Gxdlt | 1%x(G+GTGT) |  | 227037.3283
| Chi phí xây lắp sau thuế: | Gxd | (G+GTGT+Gxdnt) |  | 22930770.1535
Số hiệu mục đơn giá ĐG-1.22
BC.13306 | Bảo ôn đường ống lớp bọc 50mm, đường kính ống 50 mm
ĐM-1777
Đơn giá chiết tính cho 100m sản phẩm
| Vật liệu: |  |  |  | 3964760.8
VL01504 | Bông khoáng | m3 | 1.92 | 400000 | 768000
VL18294 | Lưới thép 10x10 | m2 | 51.1 | 62000 | 3168200
VL11354 | Dây thép 1M | kg | 2.46 | 10000 | 24600
VL99999 | Vật liệu khác: | % | 0.1 | 39608 | 3960.8
| Nhân công: |  |  |  | 4420455
NC2357 | Nhân công bậc 3,5/7 - Nhóm 2 | công | 15 | 294697 | 4420455
| Tổng chi phí trực tiếp: Vật liệu, Nhân công, Máy: |  |  |  | 8385215.8
| Chi phí trực tiếp khác: | TTK | 2.5%x(VL+NC+M) |  | 209630.395
| Tổng chi phí trực tiếp: | T | (VL+NC+M+TTK) |  | 8594846.195
| Chi phí chung: | C | 6.5%xT |  | 558665.0027
| Thu nhập chịu thuế tính trước: | TL | 5.5%x(T+C) |  | 503443.1159
| Chi phí xây lắp trước thuế: | G | (T+C+TL) |  | 9656954.3135
| Thuế giá trị gia tăng: | GTGT | 10%xG |  | 965695.4314
| Chi phí xây dựng lán trại: | Gxdlt | 1%x(G+GTGT) |  | 106226.4974
| Chi phí xây lắp sau thuế: | Gxd | (G+GTGT+Gxdnt) |  | 10728876.2424
Số hiệu mục đơn giá ĐG-1.23
BB.22123 | Lắp đặt cút bê tông nối bằng phương pháp gioăng cao su, đường kính=600 mm
ĐM-1777
Đơn giá chiết tính cho cái sản phẩm
| Vật liệu: |  |  |  | 1400.42
VL09048 | Cút bê tông D600M | cái | 1 | 0 | 0
VL17074 | Gioăng cao su D600M | cái | 2 | 0 | 0
VL18964 | Mỡ bò | kg | 0.14 | 10000 | 1400
VL99999 | Vật liệu khác: | % | 0.03 | 14 | 0.42
| Nhân công: |  |  |  | 165085.96
NC2407 | Nhân công bậc 4,0/7 - Nhóm 2 | công | 0.52 | 317473 | 165085.96
| Máy thi công: |  |  |  | 62046.705
M0429 | Cẩu bánh hơi 6T | ca | 0.025 | 2363684 | 59092.1
M9999 | Máy thi công khác: | % | 5 | 590.921 | 2954.605
| Tổng chi phí trực tiếp: Vật liệu, Nhân công, Máy: |  |  |  | 228533.085
| Chi phí trực tiếp khác: | TTK | 2.5%x(VL+NC+M) |  | 5713.3271
| Tổng chi phí trực tiếp: | T | (VL+NC+M+TTK) |  | 234246.4121
| Chi phí chung: | C | 6.5%xT |  | 15226.0168
| Thu nhập chịu thuế tính trước: | TL | 5.5%x(T+C) |  | 13720.9836
| Chi phí xây lắp trước thuế: | G | (T+C+TL) |  | 263193.4125
| Thuế giá trị gia tăng: | GTGT | 10%xG |  | 26319.3413
| Chi phí xây dựng lán trại: | Gxdlt | 1%x(G+GTGT) |  | 2895.1275
| Chi phí xây lắp sau thuế: | Gxd | (G+GTGT+Gxdnt) |  | 292407.8813
Số hiệu mục đơn giá ĐG-1.24
BB.23253 | Lắp đặt cút gang nối bằng phương pháp gioăng cao su, đường kính=2200 mm
ĐM-1777
Đơn giá chiết tính cho cái sản phẩm
| Vật liệu: |  |  |  | 3800.38
VL09192 | Cút gang D2200M | cái | 1 | 0 | 0
VL17054 | Gioăng cao su D2200M | cái | 2 | 0 | 0
VL18964 | Mỡ bò | kg | 0.38 | 10000 | 3800
VL99999 | Vật liệu khác: | % | 0.01 | 38 | 0.38
| Nhân công: |  |  |  | 1838168.67
NC2407 | Nhân công bậc 4,0/7 - Nhóm 2 | công | 5.79 | 317473 | 1838168.67
| Máy thi công: |  |  |  | 63819.468
M0429 | Cẩu bánh hơi 6T | ca | 0.027 | 2363684 | 63819.468
| Tổng chi phí trực tiếp: Vật liệu, Nhân công, Máy: |  |  |  | 1905788.518
| Chi phí trực tiếp khác: | TTK | 2.5%x(VL+NC+M) |  | 47644.713
| Tổng chi phí trực tiếp: | T | (VL+NC+M+TTK) |  | 1953433.2309
| Chi phí chung: | C | 6.5%xT |  | 126973.16
| Thu nhập chịu thuế tính trước: | TL | 5.5%x(T+C) |  | 114422.3515
| Chi phí xây lắp trước thuế: | G | (T+C+TL) |  | 2194828.7425
| Thuế giá trị gia tăng: | GTGT | 10%xG |  | 219482.8742
| Chi phí xây dựng lán trại: | Gxdlt | 1%x(G+GTGT) |  | 24143.1162
| Chi phí xây lắp sau thuế: | Gxd | (G+GTGT+Gxdnt) |  | 2438454.7329
Số hiệu mục đơn giá ĐG-1.25
BA.19404 | Lắp đặt linh kiện chống điện giật
ĐM-1777
Đơn giá chiết tính cho bộ sản phẩm
| Vật liệu: |  |  |  | 979700
VL18320 | Linh kiện chống điện giật | cái | 1 | 970000 | 970000
VL99999 | Vật liệu khác: | % | 1 | 9700 | 9700
| Nhân công: |  |  |  | 88409.1
NC2357 | Nhân công bậc 3,5/7 - Nhóm 2 | công | 0.3 | 294697 | 88409.1
| Tổng chi phí trực tiếp: Vật liệu, Nhân công, Máy: |  |  |  | 1068109.1
| Chi phí trực tiếp khác: | TTK | 2.5%x(VL+NC+M) |  | 26702.7275
| Tổng chi phí trực tiếp: | T | (VL+NC+M+TTK) |  | 1094811.8275
| Chi phí chung: | C | 6.5%xT |  | 71162.7688
| Thu nhập chịu thuế tính trước: | TL | 5.5%x(T+C) |  | 64128.6028
| Chi phí xây lắp trước thuế: | G | (T+C+TL) |  | 1230103.1991
| Thuế giá trị gia tăng: | GTGT | 10%xG |  | 123010.3199
| Chi phí xây dựng lán trại: | Gxdlt | 1%x(G+GTGT) |  | 13531.1352
| Chi phí xây lắp sau thuế: | Gxd | (G+GTGT+Gxdnt) |  | 1366644.6542
Số hiệu mục đơn giá ĐG-1.26
BB.31112 | Gia công và lắp côn, cút thông gió hộp ghép mí nối bằng phương pháp mặt bích chu vi côn,
ĐM-1777 | cút 6 m, r = α
Đơn giá chiết tính cho cái sản phẩm
| Vật liệu: |  |  |  | 877925.633
VL21258 | Tôn tráng kẽm | m2 | 25.33 | 33054 | 837257.82
VL23190 | Thuốc hàn | kg | 0.04 | 31500 | 1260
VL23140 | Thiếc hàn | kg | 0.55 | 31500 | 17325
VL07002 | Cao su làm gioăng | m2 | 1.18 | 1836 | 2166.48
VL03728 | Bu lông M10x30 | cái | 61 | 0 | 0
VL00954 | Đinh tán nhôm | cái | 122 | 92 | 11224
VL99999 | Vật liệu khác: | % | 1 | 8692.333 | 8692.333
| Nhân công: |  |  |  | 7365373.6
NC2407 | Nhân công bậc 4,0/7 - Nhóm 2 | công | 23.2 | 317473 | 7365373.6
| Máy thi công: |  |  |  | 305390.4165
M1243 | Máy khoan cầm tay 0,5kW | ca | 0.63 | 299373 | 188604.99
M1058 | Máy ghép mí 1,1kW | ca | 0.32 | 337158 | 107890.56
M9999 | Máy thi công khác: | % | 3 | 2964.9555 | 8894.8665
| Tổng chi phí trực tiếp: Vật liệu, Nhân công, Máy: |  |  |  | 8548689.6495
| Chi phí trực tiếp khác: | TTK | 2.5%x(VL+NC+M) |  | 213717.2412
| Tổng chi phí trực tiếp: | T | (VL+NC+M+TTK) |  | 8762406.8907
| Chi phí chung: | C | 6.5%xT |  | 569556.4479
| Thu nhập chịu thuế tính trước: | TL | 5.5%x(T+C) |  | 513257.9836
| Chi phí xây lắp trước thuế: | G | (T+C+TL) |  | 9845221.3223
| Thuế giá trị gia tăng: | GTGT | 10%xG |  | 984522.1322
| Chi phí xây dựng lán trại: | Gxdlt | 1%x(G+GTGT) |  | 108297.4345
| Chi phí xây lắp sau thuế: | Gxd | (G+GTGT+Gxdnt) |  | 10938040.889
Số hiệu mục đơn giá ĐG-1.27
BA.13102 | Lắp đặt đèn sát trần có chụp
ĐM-1777
Đơn giá chiết tính cho bộ sản phẩm
| Vật liệu: |  |  |  | 297150
VL00856 | Đèn sát trần có chụp | bộ | 1 | 280000 | 280000
VL08416 | Chao chụp | bộ | 1 | 3000 | 3000
VL99999 | Vật liệu khác: | % | 5 | 2830 | 14150
| Nhân công: |  |  |  | 44204.55
NC2357 | Nhân công bậc 3,5/7 - Nhóm 2 | công | 0.15 | 294697 | 44204.55
| Tổng chi phí trực tiếp: Vật liệu, Nhân công, Máy: |  |  |  | 341354.55
| Chi phí trực tiếp khác: | TTK | 2.5%x(VL+NC+M) |  | 8533.8638
| Tổng chi phí trực tiếp: | T | (VL+NC+M+TTK) |  | 349888.4138
| Chi phí chung: | C | 6.5%xT |  | 22742.7469
| Thu nhập chịu thuế tính trước: | TL | 5.5%x(T+C) |  | 20494.7138
| Chi phí xây lắp trước thuế: | G | (T+C+TL) |  | 393125.8745
| Thuế giá trị gia tăng: | GTGT | 10%xG |  | 39312.5874
| Chi phí xây dựng lán trại: | Gxdlt | 1%x(G+GTGT) |  | 4324.3846
| Chi phí xây lắp sau thuế: | Gxd | (G+GTGT+Gxdnt) |  | 436762.8465
Số hiệu mục đơn giá ĐG-1.28
BB.14308 | Lắp đặt ống thép tráng kẽm nối bằng phương pháp măng sông, đoạn ống dài 8m, đường kính 100 mm
ĐM-1777
Đơn giá chiết tính cho 100m sản phẩm
| Vật liệu: |  |  |  | 648064.8
VL15142 | ống thép tráng kẽm D100M L=8m | m | 100.5 | 0 | 0
VL18452 | Măng sông D100M | cái | 12 | 54000 | 648000
VL99999 | Vật liệu khác: | % | 0.01 | 6480 | 64.8
| Nhân công: |  |  |  | 12819319.5
NC2357 | Nhân công bậc 3,5/7 - Nhóm 2 | công | 43.5 | 294697 | 12819319.5
| Tổng chi phí trực tiếp: Vật liệu, Nhân công, Máy: |  |  |  | 13467384.3
| Chi phí trực tiếp khác: | TTK | 2.5%x(VL+NC+M) |  | 336684.6075
| Tổng chi phí trực tiếp: | T | (VL+NC+M+TTK) |  | 13804068.9075
| Chi phí chung: | C | 6.5%xT |  | 897264.479
| Thu nhập chịu thuế tính trước: | TL | 5.5%x(T+C) |  | 808573.3363
| Chi phí xây lắp trước thuế: | G | (T+C+TL) |  | 15509906.7227
| Thuế giá trị gia tăng: | GTGT | 10%xG |  | 1550990.6723
| Chi phí xây dựng lán trại: | Gxdlt | 1%x(G+GTGT) |  | 170608.974
| Chi phí xây lắp sau thuế: | Gxd | (G+GTGT+Gxdnt) |  | 17231506.369
Số hiệu mục đơn giá ĐG-1.29
BC.13415 | Bảo ôn đường ống lớp bọc 100mm, đường kính ống 350 mm
ĐM-1777
Đơn giá chiết tính cho 100m sản phẩm
| Vật liệu: |  |  |  | 17847129.3
VL01504 | Bông khoáng | m3 | 17 | 400000 | 6800000
VL18294 | Lưới thép 10x10 | m2 | 176.7 | 62000 | 10955400
VL11354 | Dây thép 1M | kg | 7.39 | 10000 | 73900
VL99999 | Vật liệu khác: | % | 0.1 | 178293 | 17829.3
| Nhân công: |  |  |  | 8840910
NC2357 | Nhân công bậc 3,5/7 - Nhóm 2 | công | 30 | 294697 | 8840910
| Tổng chi phí trực tiếp: Vật liệu, Nhân công, Máy: |  |  |  | 26688039.3
| Chi phí trực tiếp khác: | TTK | 2.5%x(VL+NC+M) |  | 667200.9825
| Tổng chi phí trực tiếp: | T | (VL+NC+M+TTK) |  | 27355240.2825
| Chi phí chung: | C | 6.5%xT |  | 1778090.6184
| Thu nhập chịu thuế tính trước: | TL | 5.5%x(T+C) |  | 1602333.1995
| Chi phí xây lắp trước thuế: | G | (T+C+TL) |  | 30735664.1004
| Thuế giá trị gia tăng: | GTGT | 10%xG |  | 3073566.41
| Chi phí xây dựng lán trại: | Gxdlt | 1%x(G+GTGT) |  | 338092.3051
| Chi phí xây lắp sau thuế: | Gxd | (G+GTGT+Gxdnt) |  | 34147322.8156
Số hiệu mục đơn giá ĐG-1.30
BB.31111 | Gia công và lắp côn, cút thông gió hộp ghép mí nối bằng phương pháp mặt bích chu vi côn,
ĐM-1777 | cút 5,6 m, r = α
Đơn giá chiết tính cho cái sản phẩm
| Vật liệu: |  |  |  | 772076.6634
VL21258 | Tôn tráng kẽm | m2 | 22.19 | 33054 | 733468.26
VL23190 | Thuốc hàn | kg | 0.04 | 31500 | 1260
VL23140 | Thiếc hàn | kg | 0.55 | 31500 | 17325
VL07002 | Cao su làm gioăng | m2 | 1.03 | 1836 | 1891.08
VL03728 | Bu lông M10x30 | cái | 57 | 0 | 0
VL00954 | Đinh tán nhôm | cái | 114 | 92 | 10488
VL99999 | Vật liệu khác: | % | 1 | 7644.3234 | 7644.3234
| Nhân công: |  |  |  | 6466925.01
NC2407 | Nhân công bậc 4,0/7 - Nhóm 2 | công | 20.37 | 317473 | 6466925.01
| Máy thi công: |  |  |  | 266831.1717
M1243 | Máy khoan cầm tay 0,5kW | ca | 0.55 | 299373 | 164655.15
M1058 | Máy ghép mí 1,1kW | ca | 0.28 | 337158 | 94404.24
M9999 | Máy thi công khác: | % | 3 | 2590.5939 | 7771.7817
| Tổng chi phí trực tiếp: Vật liệu, Nhân công, Máy: |  |  |  | 7505832.8451
| Chi phí trực tiếp khác: | TTK | 2.5%x(VL+NC+M) |  | 187645.8211
| Tổng chi phí trực tiếp: | T | (VL+NC+M+TTK) |  | 7693478.6662
| Chi phí chung: | C | 6.5%xT |  | 500076.1133
| Thu nhập chịu thuế tính trước: | TL | 5.5%x(T+C) |  | 450645.5129
| Chi phí xây lắp trước thuế: | G | (T+C+TL) |  | 8644200.2924
| Thuế giá trị gia tăng: | GTGT | 10%xG |  | 864420.0292
| Chi phí xây dựng lán trại: | Gxdlt | 1%x(G+GTGT) |  | 95086.2032
| Chi phí xây lắp sau thuế: | Gxd | (G+GTGT+Gxdnt) |  | 9603706.5249
Số hiệu mục đơn giá ĐG-2.1
BB.36504 | Lắp đặt van điện, đường kính 700 mm
ĐM-1777
Đơn giá chiết tính cho cái sản phẩm
| Vật liệu: |  |  |  | 296229.62
VL06998 | Cao su | m2 | 0.92 | 35000 | 32200
VL03870 | Bu lông M24-M30 | bộ | 24 | 11000 | 264000
VL99999 | Vật liệu khác: | % | 0.01 | 2962 | 29.62
| Nhân công: |  |  |  | 1384353.36
NC2507 | Nhân công bậc 5,0/7 - Nhóm 2 | công | 3.72 | 372138 | 1384353.36
| Máy thi công: |  |  |  | 63819.468
M0429 | Cẩu bánh hơi 6T | ca | 0.027 | 2363684 | 63819.468
| Tổng chi phí trực tiếp: Vật liệu, Nhân công, Máy: |  |  |  | 1744402.448
| Chi phí trực tiếp khác: | TTK | 2.5%x(VL+NC+M) |  | 43610.0612
| Tổng chi phí trực tiếp: | T | (VL+NC+M+TTK) |  | 1788012.5092
| Chi phí chung: | C | 6.5%xT |  | 116220.8131
| Thu nhập chịu thuế tính trước: | TL | 5.5%x(T+C) |  | 104732.8327
| Chi phí xây lắp trước thuế: | G | (T+C+TL) |  | 2008966.155
| Thuế giá trị gia tăng: | GTGT | 10%xG |  | 200896.6155
| Chi phí xây dựng lán trại: | Gxdlt | 1%x(G+GTGT) |  | 22098.6277
| Chi phí xây lắp sau thuế: | Gxd | (G+GTGT+Gxdnt) |  | 2231961.3982
Số hiệu mục đơn giá ĐG-2.2
BA.19504 | Lắp đặt công tơ điện 3 pha vào bảng và lắp bảng vào tường
ĐM-1777
Đơn giá chiết tính cho cái sản phẩm
| Vật liệu: |  |  |  | 461570
VL06450 | Công tơ điện 3 pha | cái | 1 | 450000 | 450000
VL01616 | Bảng gỗ | cái | 1 | 7000 | 7000
VL99999 | Vật liệu khác: | % | 1 | 4570 | 4570
| Nhân công: |  |  |  | 132613.65
NC2357 | Nhân công bậc 3,5/7 - Nhóm 2 | công | 0.45 | 294697 | 132613.65
| Máy thi công: |  |  |  | 44905.95
M1243 | Máy khoan cầm tay 0,5kW | ca | 0.15 | 299373 | 44905.95
| Tổng chi phí trực tiếp: Vật liệu, Nhân công, Máy: |  |  |  | 639089.6
| Chi phí trực tiếp khác: | TTK | 2.5%x(VL+NC+M) |  | 15977.24
| Tổng chi phí trực tiếp: | T | (VL+NC+M+TTK) |  | 655066.84
| Chi phí chung: | C | 6.5%xT |  | 42579.3446
| Thu nhập chịu thuế tính trước: | TL | 5.5%x(T+C) |  | 38370.5402
| Chi phí xây lắp trước thuế: | G | (T+C+TL) |  | 736016.7248
| Thuế giá trị gia tăng: | GTGT | 10%xG |  | 73601.6725
| Chi phí xây dựng lán trại: | Gxdlt | 1%x(G+GTGT) |  | 8096.184
| Chi phí xây lắp sau thuế: | Gxd | (G+GTGT+Gxdnt) |  | 817714.5812
Số hiệu mục đơn giá ĐG-2.3
BB.43108 | Lắp đặt bể chứa nước Inox, dung tích 4 m3
ĐM-1777
Đơn giá chiết tính cho bể sản phẩm
| Vật liệu: |  |  |  | 7600760
VL03074 | Bể Inox 4m3 | cái | 1 | 7600000 | 7600000
VL99999 | Vật liệu khác: | % | 0.01 | 76000 | 760
| Nhân công: |  |  |  | 1013757.68
NC2357 | Nhân công bậc 3,5/7 - Nhóm 2 | công | 3.44 | 294697 | 1013757.68
| Tổng chi phí trực tiếp: Vật liệu, Nhân công, Máy: |  |  |  | 8614517.68
| Chi phí trực tiếp khác: | TTK | 2.5%x(VL+NC+M) |  | 215362.942
| Tổng chi phí trực tiếp: | T | (VL+NC+M+TTK) |  | 8829880.622
| Chi phí chung: | C | 6.5%xT |  | 573942.2404
| Thu nhập chịu thuế tính trước: | TL | 5.5%x(T+C) |  | 517210.2574
| Chi phí xây lắp trước thuế: | G | (T+C+TL) |  | 9921033.1199
| Thuế giá trị gia tăng: | GTGT | 10%xG |  | 992103.312
| Chi phí xây dựng lán trại: | Gxdlt | 1%x(G+GTGT) |  | 109131.3643
| Chi phí xây lắp sau thuế: | Gxd | (G+GTGT+Gxdnt) |  | 11022267.7962
Số hiệu mục đơn giá ĐG-2.4
BB.34101 | Lắp đặt trụ cứu hỏa, đường kính 100 mm
ĐM-1777
Đơn giá chiết tính cho cái sản phẩm
| Vật liệu: |  |  |  | 4350746.4
VL23348 | Trụ cứu hoả D100M | cái | 1 | 4296400 | 4296400
VL17104 | Gioăng cao su lá 10M | m2 | 0.05 | 200000 | 10000
VL03636 | Bu lông | bộ | 8 | 5000 | 40000
VL99999 | Vật liệu khác: | % | 0.1 | 43464 | 4346.4
| Nhân công: |  |  |  | 132613.65
NC2357 | Nhân công bậc 3,5/7 - Nhóm 2 | công | 0.45 | 294697 | 132613.65
| Tổng chi phí trực tiếp: Vật liệu, Nhân công, Máy: |  |  |  | 4483360.05
| Chi phí trực tiếp khác: | TTK | 2.5%x(VL+NC+M) |  | 112084.0013
| Tổng chi phí trực tiếp: | T | (VL+NC+M+TTK) |  | 4595444.0512
| Chi phí chung: | C | 6.5%xT |  | 298703.8633
| Thu nhập chịu thuế tính trước: | TL | 5.5%x(T+C) |  | 269178.1353
| Chi phí xây lắp trước thuế: | G | (T+C+TL) |  | 5163326.0499
| Thuế giá trị gia tăng: | GTGT | 10%xG |  | 516332.605
| Chi phí xây dựng lán trại: | Gxdlt | 1%x(G+GTGT) |  | 56796.5865
| Chi phí xây lắp sau thuế: | Gxd | (G+GTGT+Gxdnt) |  | 5736455.2414
Số hiệu mục đơn giá ĐG-2.5
BC.13107 | Bảo ôn đường ống lớp bọc 25 mm, đường kính ống 69 mm
ĐM-1777
Đơn giá chiết tính cho 100m sản phẩm
| Vật liệu: |  |  |  | 2980137.16
VL01504 | Bông khoáng | m3 | 0.93 | 400000 | 372000
VL18294 | Lưới thép 10x10 | m2 | 41.68 | 62000 | 2584160
VL11354 | Dây thép 1M | kg | 2.1 | 10000 | 21000
VL99999 | Vật liệu khác: | % | 0.1 | 29771.6 | 2977.16
| Nhân công: |  |  |  | 3477424.6
NC2357 | Nhân công bậc 3,5/7 - Nhóm 2 | công | 11.8 | 294697 | 3477424.6
| Tổng chi phí trực tiếp: Vật liệu, Nhân công, Máy: |  |  |  | 6457561.76
| Chi phí trực tiếp khác: | TTK | 2.5%x(VL+NC+M) |  | 161439.044
| Tổng chi phí trực tiếp: | T | (VL+NC+M+TTK) |  | 6619000.804
| Chi phí chung: | C | 6.5%xT |  | 430235.0523
| Thu nhập chịu thuế tính trước: | TL | 5.5%x(T+C) |  | 387707.9721
| Chi phí xây lắp trước thuế: | G | (T+C+TL) |  | 7436943.8284
| Thuế giá trị gia tăng: | GTGT | 10%xG |  | 743694.3828
| Chi phí xây dựng lán trại: | Gxdlt | 1%x(G+GTGT) |  | 81806.3821
| Chi phí xây lắp sau thuế: | Gxd | (G+GTGT+Gxdnt) |  | 8262444.5933
Số hiệu mục đơn giá ĐG-2.6
BD.11103 | Lắp đặt và tháo dỡ máy thiết bị khoan giếng, khoan xoay tự hành 300 CV
ĐM-1777
Đơn giá chiết tính cho lần sản phẩm
| Vật liệu: |  |  |  | 4642489.6875
VL16388 | Gỗ hộp kê máy nhóm 2 | m3 | 0.51 | 7200000 | 3672000
VL16562 | Gỗ ván nhóm 4 | m3 | 0.25 | 1400000 | 350000
VL00908 | Đinh 7cm | kg | 2 | 9000 | 18000
VL11358 | Dây thép 3M | kg | 5 | 12500 | 62500
VL04576 | Cáp D16 giằng máy khoan | kg | 18.75 | 10609 | 198918.75
VL00670 | Đất sét chèn ống miệng giếng | m3 | 2 | 60000 | 120000
VL99999 | Vật liệu khác: | % | 5 | 44214.1875 | 221070.9375
| Nhân công: |  |  |  | 17461015
NC2407 | Nhân công bậc 4,0/7 - Nhóm 2 | công | 55 | 317473 | 17461015
| Máy thi công: |  |  |  | 22895342.8
M1293 | Máy khoan xoay 300CV (khoan giếng nước ngầm) | ca | 2 | 10406974 | 20813948
M9999 | Máy thi công khác: | % | 10 | 208139.48 | 2081394.8
| Tổng chi phí trực tiếp: Vật liệu, Nhân công, Máy: |  |  |  | 44998847.4875
| Chi phí trực tiếp khác: | TTK | 2.5%x(VL+NC+M) |  | 1124971.1872
| Tổng chi phí trực tiếp: | T | (VL+NC+M+TTK) |  | 46123818.6747
| Chi phí chung: | C | 6.5%xT |  | 2998048.2139
| Thu nhập chịu thuế tính trước: | TL | 5.5%x(T+C) |  | 2701702.6789
| Chi phí xây lắp trước thuế: | G | (T+C+TL) |  | 51823569.5674
| Thuế giá trị gia tăng: | GTGT | 10%xG |  | 5182356.9567
| Chi phí xây dựng lán trại: | Gxdlt | 1%x(G+GTGT) |  | 570059.2652
| Chi phí xây lắp sau thuế: | Gxd | (G+GTGT+Gxdnt) |  | 57575985.7894
Số hiệu mục đơn giá ĐG-2.7
BD.22102 | Nối ống bằng phương pháp hàn, đường kính (mm) 108
ĐM-1777
Đơn giá chiết tính cho m ống sản phẩm
| Vật liệu: |  |  |  | 18002.0671
VL12968 | ống kết cấu giếng D108M | m | 1.005 | 0 | 0
VL20258 | Que hàn | kg | 0.092 | 17180 | 1580.56
VL00022 | Ô xy | chai | 0.013 | 996725 | 12957.425
VL00658 | Đất đèn | kg | 0.1 | 8000 | 800
VL20914 | Sắt tròn | kg | 0.15 | 14265 | 2139.75
VL99999 | Vật liệu khác: | % | 3 | 174.7774 | 524.332
| Nhân công: |  |  |  | 69844.06
NC2407 | Nhân công bậc 4,0/7 - Nhóm 2 | công | 0.22 | 317473 | 69844.06
| Máy thi công: |  |  |  | 25501.3248
M1257 | Máy khoan giếng | ca | 0.056 | 0 | 0
M1072 | Máy hàn điện 23kW | ca | 0.056 | 433696 | 24286.976
M9999 | Máy thi công khác: | % | 5 | 242.8698 | 1214.3488
| Tổng chi phí trực tiếp: Vật liệu, Nhân công, Máy: |  |  |  | 113347.4518
| Chi phí trực tiếp khác: | TTK | 2.5%x(VL+NC+M) |  | 2833.6863
| Tổng chi phí trực tiếp: | T | (VL+NC+M+TTK) |  | 116181.1381
| Chi phí chung: | C | 6.5%xT |  | 7551.774
| Thu nhập chịu thuế tính trước: | TL | 5.5%x(T+C) |  | 6805.3102
| Chi phí xây lắp trước thuế: | G | (T+C+TL) |  | 130538.2223
| Thuế giá trị gia tăng: | GTGT | 10%xG |  | 13053.8222
| Chi phí xây dựng lán trại: | Gxdlt | 1%x(G+GTGT) |  | 1435.9204
| Chi phí xây lắp sau thuế: | Gxd | (G+GTGT+Gxdnt) |  | 145027.965
Số hiệu mục đơn giá ĐG-2.8
AF.11111 | Bê tông lót móng sản xuất bằng máy trộn, đổ bằng thủ công, rộng <=250 cm đá 4x6, mác 100
ĐM-1776
Đơn giá chiết tính cho m3 sản phẩm
| Vật liệu: |  |  |  | 0
VL0007 | Vữa | m3 | 1.03 | 0 | 0
| Nhân công: |  |  |  | 361868.54
NC1307 | Nhân công bậc 3,0/7 - Nhóm 1 | công | 1.42 | 254837 | 361868.54
| Máy thi công: |  |  |  | 62685.897
M1624 | Máy trộn bê tông 250l | ca | 0.095 | 371648 | 35306.56
M0105 | Đầm bàn 1kW | ca | 0.089 | 307633 | 27379.337
| Tổng chi phí trực tiếp: Vật liệu, Nhân công, Máy: |  |  |  | 424554.437
| Chi phí trực tiếp khác: | TTK | 2.5%x(VL+NC+M) |  | 10613.8609
| Tổng chi phí trực tiếp: | T | (VL+NC+M+TTK) |  | 435168.2979
| Chi phí chung: | C | 6.5%xT |  | 28285.9394
| Thu nhập chịu thuế tính trước: | TL | 5.5%x(T+C) |  | 25489.9831
| Chi phí xây lắp trước thuế: | G | (T+C+TL) |  | 488944.2203
| Thuế giá trị gia tăng: | GTGT | 10%xG |  | 48894.422
| Chi phí xây dựng lán trại: | Gxdlt | 1%x(G+GTGT) |  | 5378.3864
| Chi phí xây lắp sau thuế: | Gxd | (G+GTGT+Gxdnt) |  | 543217.0288
Số hiệu mục đơn giá ĐG-2.9
AF.21315 | Bê tông nền sản xuất qua dây chuyền trạm trộn tại hiện trường hoặc thương phẩm, đổ bằng cần cẩu,
ĐM-1776 | đá 1x2, mác 300
Đơn giá chiết tính cho m3 sản phẩm
| Vật liệu: |  |  |  | 0
VL0007 | Vữa | m3 | 1.03 | 0 | 0
VL99999 | Vật liệu khác: | % | 1 | 0 | 0
| Nhân công: |  |  |  | 173289.16
NC1307 | Nhân công bậc 3,0/7 - Nhóm 1 | công | 0.68 | 254837 | 173289.16
| Máy thi công: |  |  |  | 110475.167
M0263 | Cần cẩu 10T | ca | 0.03 | 2769861 | 83095.83
M0638 | Máy đầm bàn 1kW | ca | 0.089 | 307633 | 27379.337
| Tổng chi phí trực tiếp: Vật liệu, Nhân công, Máy: |  |  |  | 283764.327
| Chi phí trực tiếp khác: | TTK | 2.5%x(VL+NC+M) |  | 7094.1082
| Tổng chi phí trực tiếp: | T | (VL+NC+M+TTK) |  | 290858.4352
| Chi phí chung: | C | 6.5%xT |  | 18905.7983
| Thu nhập chịu thuế tính trước: | TL | 5.5%x(T+C) |  | 17037.0328
| Chi phí xây lắp trước thuế: | G | (T+C+TL) |  | 326801.2663
| Thuế giá trị gia tăng: | GTGT | 10%xG |  | 32680.1266
| Chi phí xây dựng lán trại: | Gxdlt | 1%x(G+GTGT) |  | 3594.8139
| Chi phí xây lắp sau thuế: | Gxd | (G+GTGT+Gxdnt) |  | 363076.2069
Số hiệu mục đơn giá ĐG-2.10
AF.31125 | Bê tông móng đổ bằng bơm bê tông bê tông tự hành, rộng móng <=250 cm, M300
ĐM-1776
Đơn giá chiết tính cho m3 sản phẩm
| Vật liệu: |  |  |  | 23929.122
VL0007 | Vữa | m3 | 1.015 | 0 | 0
VL16512 | Gỗ ván cầu công tác | m3 | 0.015 | 1450000 | 21750
VL00912 | Đinh các loại | kg | 0.122 | 9000 | 1098
VL00890 | Đinh đỉa | cái | 0.603 | 1400 | 844.2
VL99999 | Vật liệu khác: | % | 1 | 236.922 | 236.922
| Nhân công: |  |  |  | 308352.77
NC1307 | Nhân công bậc 3,0/7 - Nhóm 1 | công | 1.21 | 254837 | 308352.77
| Máy thi công: |  |  |  | 104710.1784
M0798 | Máy bơm bê tông 50m3/h | ca | 0.033 | 2302185 | 75972.105
M0645 | Máy đầm dùi 1,5kW | ca | 0.089 | 311251 | 27701.339
M9999 | Máy thi công khác: | % | 1 | 1036.7344 | 1036.7344
| Tổng chi phí trực tiếp: Vật liệu, Nhân công, Máy: |  |  |  | 436992.0704
| Chi phí trực tiếp khác: | TTK | 2.5%x(VL+NC+M) |  | 10924.8018
| Tổng chi phí trực tiếp: | T | (VL+NC+M+TTK) |  | 447916.8722
| Chi phí chung: | C | 6.5%xT |  | 29114.5967
| Thu nhập chịu thuế tính trước: | TL | 5.5%x(T+C) |  | 26236.7308
| Chi phí xây lắp trước thuế: | G | (T+C+TL) |  | 503268.1997
| Thuế giá trị gia tăng: | GTGT | 10%xG |  | 50326.82
| Chi phí xây dựng lán trại: | Gxdlt | 1%x(G+GTGT) |  | 5535.9502
| Chi phí xây lắp sau thuế: | Gxd | (G+GTGT+Gxdnt) |  | 559130.9698
Số hiệu mục đơn giá ĐG-2.11
AF.41253 | Bê tông thuỷ công tường cánh, tường biên đổ bằng cần cẩu 16T, chiều dày <=5m, đá 1x2, mác 250
ĐM-1776
Đơn giá chiết tính cho m3 sản phẩm
| Vật liệu: |  |  |  | 10575.71
VL0007 | Vữa | m3 | 1.025 | 0 | 0
VL16512 | Gỗ ván cầu công tác | m3 | 0.007 | 1450000 | 10150
VL00912 | Đinh các loại | kg | 0.017 | 9000 | 153
VL00890 | Đinh đỉa | cái | 0.12 | 1400 | 168
VL99999 | Vật liệu khác: | % | 1 | 104.71 | 104.71
| Nhân công: |  |  |  | 540235.8
NC1357 | Nhân công bậc 3,5/7 - Nhóm 1 | công | 1.95 | 277044 | 540235.8
| Máy thi công: |  |  |  | 109976.616
M0265 | Cần cẩu 16T | ca | 0.022 | 2452338 | 53951.436
M0645 | Máy đầm dùi 1,5kW | ca | 0.18 | 311251 | 56025.18
| Tổng chi phí trực tiếp: Vật liệu, Nhân công, Máy: |  |  |  | 660788.126
| Chi phí trực tiếp khác: | TTK | 2.5%x(VL+NC+M) |  | 16519.7032
| Tổng chi phí trực tiếp: | T | (VL+NC+M+TTK) |  | 677307.8292
| Chi phí chung: | C | 6.5%xT |  | 44025.0089
| Thu nhập chịu thuế tính trước: | TL | 5.5%x(T+C) |  | 39673.3061
| Chi phí xây lắp trước thuế: | G | (T+C+TL) |  | 761006.1441
| Thuế giá trị gia tăng: | GTGT | 10%xG |  | 76100.6144
| Chi phí xây dựng lán trại: | Gxdlt | 1%x(G+GTGT) |  | 8371.0676
| Chi phí xây lắp sau thuế: | Gxd | (G+GTGT+Gxdnt) |  | 845477.8261
Số hiệu mục đơn giá ĐG-2.12
AF.42346 | Bê tông thuỷ công trụ pin, trụ biên đổ bằng cần cẩu 25T, chiều dày >2m, đá 2x4, mác 200
ĐM-1776
Đơn giá chiết tính cho m3 sản phẩm
| Vật liệu: |  |  |  | 15106.368
VL0007 | Vữa | m3 | 1.025 | 0 | 0
VL16512 | Gỗ ván cầu công tác | m3 | 0.01 | 1450000 | 14500
VL00912 | Đinh các loại | kg | 0.024 | 9000 | 216
VL00890 | Đinh đỉa | cái | 0.172 | 1400 | 240.8
VL99999 | Vật liệu khác: | % | 1 | 149.568 | 149.568
| Nhân công: |  |  |  | 640802.772
NC1357 | Nhân công bậc 3,5/7 - Nhóm 1 | công | 2.313 | 277044 | 640802.772
| Máy thi công: |  |  |  | 113240.84
M0267 | Cần cẩu 25T | ca | 0.02 | 2860783 | 57215.66
M0645 | Máy đầm dùi 1,5kW | ca | 0.18 | 311251 | 56025.18
| Tổng chi phí trực tiếp: Vật liệu, Nhân công, Máy: |  |  |  | 769149.98
| Chi phí trực tiếp khác: | TTK | 2.5%x(VL+NC+M) |  | 19228.7495
| Tổng chi phí trực tiếp: | T | (VL+NC+M+TTK) |  | 788378.7295
| Chi phí chung: | C | 6.5%xT |  | 51244.6174
| Thu nhập chịu thuế tính trước: | TL | 5.5%x(T+C) |  | 46179.2841
| Chi phí xây lắp trước thuế: | G | (T+C+TL) |  | 885802.631
| Thuế giá trị gia tăng: | GTGT | 10%xG |  | 88580.2631
| Chi phí xây dựng lán trại: | Gxdlt | 1%x(G+GTGT) |  | 9743.8289
| Chi phí xây lắp sau thuế: | Gxd | (G+GTGT+Gxdnt) |  | 984126.723
Số hiệu mục đơn giá ĐG-2.13
AF.51110 | Sản xuất vữa bê tông qua dây chuyền trạm trộn, công suất <=16 (m3/h)
ĐM-1776
Đơn giá chiết tính cho m3 sản phẩm
| Nhân công: |  |  |  | 28032.07
NC1307 | Nhân công bậc 3,0/7 - Nhóm 1 | công | 0.11 | 254837 | 28032.07
| Máy thi công: |  |  |  | 64850.373
M1920 | Trạm trộn bê tông 16m3/h | ca | 0.02 | 1815842 | 36316.84
M1678 | Máy xúc 1,25m3 | ca | 0.02 | 0 | 0
M1463 | Máy ủi 110CV | ca | 0.01 | 2544542 | 25445.42
M9999 | Máy thi công khác: | % | 5 | 617.6226 | 3088.113
| Tổng chi phí trực tiếp: Vật liệu, Nhân công, Máy: |  |  |  | 92882.443
| Chi phí trực tiếp khác: | TTK | 2.5%x(VL+NC+M) |  | 2322.0611
| Tổng chi phí trực tiếp: | T | (VL+NC+M+TTK) |  | 95204.5041
| Chi phí chung: | C | 6.5%xT |  | 6188.2928
| Thu nhập chịu thuế tính trước: | TL | 5.5%x(T+C) |  | 5576.6038
| Chi phí xây lắp trước thuế: | G | (T+C+TL) |  | 106969.4007
| Thuế giá trị gia tăng: | GTGT | 10%xG |  | 10696.9401
| Chi phí xây dựng lán trại: | Gxdlt | 1%x(G+GTGT) |  | 1176.6634
| Chi phí xây lắp sau thuế: | Gxd | (G+GTGT+Gxdnt) |  | 118843.0041
Số hiệu mục đơn giá ĐG-2.14
AF.61321 | Sản xuất lắp dựng cốt thép tường, ĐK cốt thép <=18mm, cao <=4 m
ĐM-1776
Đơn giá chiết tính cho tấn sản phẩm
| Vật liệu: |  |  |  | 11947415.2
VL22908 | Thép tròn D<=18M | kg | 1020 | 11425 | 11653500
VL11348 | Dây thép | kg | 14.28 | 15000 | 214200
VL20258 | Que hàn | kg | 4.64 | 17180 | 79715.2
| Nhân công: |  |  |  | 3094581.48
NC1357 | Nhân công bậc 3,5/7 - Nhóm 1 | công | 11.17 | 277044 | 3094581.48
| Máy thi công: |  |  |  | 586016.96
M1072 | Máy hàn điện 23kW | ca | 1.12 | 433696 | 485739.52
M0976 | Máy cắt uốn cốt thép 5kW | ca | 0.32 | 313367 | 100277.44
| Tổng chi phí trực tiếp: Vật liệu, Nhân công, Máy: |  |  |  | 15628013.64
| Chi phí trực tiếp khác: | TTK | 2.5%x(VL+NC+M) |  | 390700.341
| Tổng chi phí trực tiếp: | T | (VL+NC+M+TTK) |  | 16018713.981
| Chi phí chung: | C | 6.5%xT |  | 1041216.4088
| Thu nhập chịu thuế tính trước: | TL | 5.5%x(T+C) |  | 938296.1714
| Chi phí xây lắp trước thuế: | G | (T+C+TL) |  | 17998226.5612
| Thuế giá trị gia tăng: | GTGT | 10%xG |  | 1799822.6561
| Chi phí xây dựng lán trại: | Gxdlt | 1%x(G+GTGT) |  | 197980.4922
| Chi phí xây lắp sau thuế: | Gxd | (G+GTGT+Gxdnt) |  | 19996029.7095
Số hiệu mục đơn giá ĐG-2.15
AF.71732 | Sản xuất lắp dựng cốt thép buồng xoắn bê tông thủy công bằng cần cẩu 16T, ĐK cốt thép <=
ĐM-1776 | 18mm
Đơn giá chiết tính cho tấn sản phẩm
| Vật liệu: |  |  |  | 11947020.06
VL22908 | Thép tròn D<=18M | kg | 1020 | 11425 | 11653500
VL11348 | Dây thép | kg | 14.28 | 15000 | 214200
VL20258 | Que hàn | kg | 4.617 | 17180 | 79320.06
| Nhân công: |  |  |  | 4053153.72
NC1357 | Nhân công bậc 3,5/7 - Nhóm 1 | công | 14.63 | 277044 | 4053153.72
| Máy thi công: |  |  |  | 709934.948
M0976 | Máy cắt uốn cốt thép 5kW | ca | 0.32 | 313367 | 100277.44
M1072 | Máy hàn điện 23kW | ca | 1.123 | 433696 | 487040.608
M0265 | Cần cẩu 16T | ca | 0.05 | 2452338 | 122616.9
| Tổng chi phí trực tiếp: Vật liệu, Nhân công, Máy: |  |  |  | 16710108.728
| Chi phí trực tiếp khác: | TTK | 2.5%x(VL+NC+M) |  | 417752.7182
| Tổng chi phí trực tiếp: | T | (VL+NC+M+TTK) |  | 17127861.4462
| Chi phí chung: | C | 6.5%xT |  | 1113310.994
| Thu nhập chịu thuế tính trước: | TL | 5.5%x(T+C) |  | 1003264.4842
| Chi phí xây lắp trước thuế: | G | (T+C+TL) |  | 19244436.9244
| Thuế giá trị gia tăng: | GTGT | 10%xG |  | 1924443.6924
| Chi phí xây dựng lán trại: | Gxdlt | 1%x(G+GTGT) |  | 211688.8062
| Chi phí xây lắp sau thuế: | Gxd | (G+GTGT+Gxdnt) |  | 21380569.423
Số hiệu mục đơn giá ĐG-2.16
AF.81152 | Sản xuất lắp dựng tháo dỡ ván khuôn gỗ lanh tô, lanh tô liền mái hắt, máng nước, tấm đan
ĐM-1776 | cho bê tông đổ tại chỗ
Đơn giá chiết tính cho 100m2 sản phẩm
| Vật liệu: |  |  |  | 2295982.5
VL16506 | Gỗ ván | m3 | 0.792 | 1400000 | 1108800
VL16310 | Gỗ đà nẹp | m3 | 0.112 | 1400000 | 156800
VL16330 | Gỗ chống | m3 | 0.668 | 1400000 | 935200
VL00912 | Đinh các loại | kg | 8.05 | 9000 | 72450
VL99999 | Vật liệu khác: | % | 1 | 22732.5 | 22732.5
| Nhân công: |  |  |  | 8519704.44
NC1407 | Nhân công bậc 4,0/7 - Nhóm 1 | công | 28.47 | 299252 | 8519704.44
| Tổng chi phí trực tiếp: Vật liệu, Nhân công, Máy: |  |  |  | 10815686.94
| Chi phí trực tiếp khác: | TTK | 2.5%x(VL+NC+M) |  | 270392.1735
| Tổng chi phí trực tiếp: | T | (VL+NC+M+TTK) |  | 11086079.1135
| Chi phí chung: | C | 6.5%xT |  | 720595.1424
| Thu nhập chịu thuế tính trước: | TL | 5.5%x(T+C) |  | 649367.0841
| Chi phí xây lắp trước thuế: | G | (T+C+TL) |  | 12456041.34
| Thuế giá trị gia tăng: | GTGT | 10%xG |  | 1245604.134
| Chi phí xây dựng lán trại: | Gxdlt | 1%x(G+GTGT) |  | 137016.4547
| Chi phí xây lắp sau thuế: | Gxd | (G+GTGT+Gxdnt) |  | 13838661.9287
Số hiệu mục đơn giá ĐG-2.17
AI.11111 | Sản xuất vì kèo thép hình khẩu độ lớn 18 - 24 m
ĐM-1776
Đơn giá chiết tính cho tấn sản phẩm
| Vật liệu: |  |  |  | 19276312.86
VL22694 | Thép hình | kg | 860 | 15621 | 13434060
VL22824 | Thép tấm | kg | 169 | 16484 | 2785796
VL00022 | Ô xy | chai | 1.72 | 996725 | 1714367
VL00658 | Đất đèn | kg | 8.16 | 8000 | 65280
VL20258 | Que hàn | kg | 20.89 | 17180 | 358890.2
VL99999 | Vật liệu khác: | % | 5 | 183583.932 | 917919.66
| Nhân công: |  |  |  | 9746936.892
NC1407 | Nhân công bậc 4,0/7 - Nhóm 1 | công | 32.571 | 299252 | 9746936.892
| Máy thi công: |  |  |  | 2722925.0035
M1072 | Máy hàn điện 23kW | ca | 3.47 | 433696 | 1504925.12
M1196 | Máy khoan điện 4,5kW | ca | 0.43 | 0 | 0
M0263 | Cần cẩu 10T | ca | 0.43 | 2769861 | 1191040.23
M9999 | Máy thi công khác: | % | 1 | 26959.6535 | 26959.6535
| Tổng chi phí trực tiếp: Vật liệu, Nhân công, Máy: |  |  |  | 31746174.7555
| Chi phí trực tiếp khác: | TTK | 2.5%x(VL+NC+M) |  | 793654.3689
| Tổng chi phí trực tiếp: | T | (VL+NC+M+TTK) |  | 32539829.1244
| Chi phí chung: | C | 6.5%xT |  | 2115088.8931
| Thu nhập chịu thuế tính trước: | TL | 5.5%x(T+C) |  | 1906020.491
| Chi phí xây lắp trước thuế: | G | (T+C+TL) |  | 36560938.5084
| Thuế giá trị gia tăng: | GTGT | 10%xG |  | 3656093.8508
| Chi phí xây dựng lán trại: | Gxdlt | 1%x(G+GTGT) |  | 402170.3236
| Chi phí xây lắp sau thuế: | Gxd | (G+GTGT+Gxdnt) |  | 40619202.6829
Số hiệu mục đơn giá ĐG-2.18
AI.21141 | Sản xuất dầm dọc
ĐM-1776
Đơn giá chiết tính cho tấn sản phẩm
| Vật liệu: |  |  |  | 19937838.5535
VL22694 | Thép hình | kg | 411.39 | 15621 | 6426323.19
VL22824 | Thép tấm | kg | 623.41 | 16484 | 10276290.44
VL00022 | Ô xy | chai | 1.88 | 996725 | 1873843
VL01150 | Acêtylen 40lit | chai | 0.63 | 360000 | 226800
VL03956 | Bu lông+lói | con | 19.54 | 9476 | 185161.04
VL99999 | Vật liệu khác: | % | 5 | 189884.1767 | 949420.8835
| Nhân công: |  |  |  | 9512033.6
NC1437 | Nhân công bậc 4,3/7 - Nhóm 1 | công | 30.2 | 314968 | 9512033.6
| Máy thi công: |  |  |  | 3654984.5862
M1196 | Máy khoan điện 4,5kW | ca | 3.99 | 0 | 0
M1410 | Máy nén khí diezel 240m3/h | ca | 2.76 | 1170658 | 3231016.08
M0263 | Cần cẩu 10T | ca | 0.14 | 2769861 | 387780.54
M9999 | Máy thi công khác: | % | 1 | 36187.9662 | 36187.9662
| Tổng chi phí trực tiếp: Vật liệu, Nhân công, Máy: |  |  |  | 33104856.7397
| Chi phí trực tiếp khác: | TTK | 2.5%x(VL+NC+M) |  | 827621.4185
| Tổng chi phí trực tiếp: | T | (VL+NC+M+TTK) |  | 33932478.1582
| Chi phí chung: | C | 6.5%xT |  | 2205611.0803
| Thu nhập chịu thuế tính trước: | TL | 5.5%x(T+C) |  | 1987594.9081
| Chi phí xây lắp trước thuế: | G | (T+C+TL) |  | 38125684.1466
| Thuế giá trị gia tăng: | GTGT | 10%xG |  | 3812568.4147
| Chi phí xây dựng lán trại: | Gxdlt | 1%x(G+GTGT) |  | 419382.5256
| Chi phí xây lắp sau thuế: | Gxd | (G+GTGT+Gxdnt) |  | 42357635.0869
Số hiệu mục đơn giá ĐG-2.19
AI.32120 | Sản xuất lắp đặt chi tiết đặt sẵn trong bê tông hầm đứng
ĐM-1776
Đơn giá chiết tính cho tấn sản phẩm
| Vật liệu: |  |  |  | 19823537.5
VL22824 | Thép tấm | kg | 1100 | 16484 | 18132400
VL00022 | Ô xy | chai | 1.5 | 996725 | 1495087.5
VL00658 | Đất đèn | kg | 8.4 | 8000 | 67200
VL20258 | Que hàn | kg | 7.5 | 17180 | 128850
| Nhân công: |  |  |  | 9973584
NC1357 | Nhân công bậc 3,5/7 - Nhóm 1 | công | 36 | 277044 | 9973584
| Máy thi công: |  |  |  | 923311.747
M1072 | Máy hàn điện 23kW | ca | 1.41 | 433696 | 611511.36
M1836 | Tời điện 1,5T | ca | 1.013 | 307799 | 311800.387
| Tổng chi phí trực tiếp: Vật liệu, Nhân công, Máy: |  |  |  | 30720433.247
| Chi phí trực tiếp khác: | TTK | 2.5%x(VL+NC+M) |  | 768010.8312
| Tổng chi phí trực tiếp: | T | (VL+NC+M+TTK) |  | 31488444.0782
| Chi phí chung: | C | 6.5%xT |  | 2046748.8651
| Thu nhập chịu thuế tính trước: | TL | 5.5%x(T+C) |  | 1844435.6119
| Chi phí xây lắp trước thuế: | G | (T+C+TL) |  | 35379628.5551
| Thuế giá trị gia tăng: | GTGT | 10%xG |  | 3537962.8555
| Chi phí xây dựng lán trại: | Gxdlt | 1%x(G+GTGT) |  | 389175.9141
| Chi phí xây lắp sau thuế: | Gxd | (G+GTGT+Gxdnt) |  | 39306767.3248
Số hiệu mục đơn giá ĐG-2.20
AI.41120 | Sản xuất cửa van hình cánh cung
ĐM-1776
Đơn giá chiết tính cho tấn sản phẩm
| Vật liệu: |  |  |  | 14661740.625
VL22874 | Thép tấm thép hình | kg | 1050 | 8180 | 8589000
VL00022 | Ô xy | chai | 4.5 | 996725 | 4485262.5
VL00658 | Đất đèn | kg | 36 | 8000 | 288000
VL20258 | Que hàn | kg | 35 | 17180 | 601300
VL99999 | Vật liệu khác: | % | 5 | 139635.625 | 698178.125
| Nhân công: |  |  |  | 25735672
NC1407 | Nhân công bậc 4,0/7 - Nhóm 1 | công | 86 | 299252 | 25735672
| Máy thi công: |  |  |  | 8992381.812
M0986 | Máy cưa 2,7kW | ca | 4.5 | 316908 | 1426086
M1608 | Máy tiện 10kW | ca | 4 | 420025 | 1680100
M1530 | Máy phay bào 7kW | ca | 3.5 | 391553 | 1370435.5
M1072 | Máy hàn điện 23kW | ca | 7 | 433696 | 3035872
M1714 | Mày mài 2,7kW | ca | 1.5 | 299001 | 448501.5
M0974 | Máy cắt thép Plasma | ca | 1 | 364598 | 364598
M1196 | Máy khoan điện 4,5kW | ca | 3 | 0 | 0
M0265 | Cần cẩu 16T | ca | 0.2 | 2452338 | 490467.6
M9999 | Máy thi công khác: | % | 2 | 88160.606 | 176321.212
| Tổng chi phí trực tiếp: Vật liệu, Nhân công, Máy: |  |  |  | 49389794.437
| Chi phí trực tiếp khác: | TTK | 2.5%x(VL+NC+M) |  | 1234744.8609
| Tổng chi phí trực tiếp: | T | (VL+NC+M+TTK) |  | 50624539.2979
| Chi phí chung: | C | 6.5%xT |  | 3290595.0544
| Thu nhập chịu thuế tính trước: | TL | 5.5%x(T+C) |  | 2965332.3894
| Chi phí xây lắp trước thuế: | G | (T+C+TL) |  | 56880466.7417
| Thuế giá trị gia tăng: | GTGT | 10%xG |  | 5688046.6742
| Chi phí xây dựng lán trại: | Gxdlt | 1%x(G+GTGT) |  | 625685.1342
| Chi phí xây lắp sau thuế: | Gxd | (G+GTGT+Gxdnt) |  | 63194198.55
Số hiệu mục đơn giá ĐG-2.21
AI.52111 | Sản xuất kết cấu thép dạng bình, bể, thùng tháp dạng hình vuông, chữ nhật: thành bình bể
ĐM-1776
Đơn giá chiết tính cho tấn sản phẩm
| Vật liệu: |  |  |  | 17967577.5
VL22824 | Thép tấm | kg | 1050 | 16484 | 17308200
VL00214 | Đá mài | viên | 0.24 | 30000 | 7200
VL20258 | Que hàn | kg | 7.5 | 17180 | 128850
VL99999 | Vật liệu khác: | % | 3 | 174442.5 | 523327.5
| Nhân công: |  |  |  | 5369842.5
NC1457 | Nhân công bậc 4,5/7 - Nhóm 1 | công | 16.5 | 325445 | 5369842.5
| Máy thi công: |  |  |  | 2116127.496
M0968 | Máy cắt tôn 15kW | ca | 1.4 | 468599 | 656038.6
M1328 | Máy lốc tôn 45kw | ca | 1.4 | 0 | 0
M1714 | Mày mài 2,7kW | ca | 0.92 | 299001 | 275080.92
M1072 | Máy hàn điện 23kW | ca | 2.5 | 433696 | 1084240
M9999 | Máy thi công khác: | % | 5 | 20153.5952 | 100767.976
| Tổng chi phí trực tiếp: Vật liệu, Nhân công, Máy: |  |  |  | 25453547.496
| Chi phí trực tiếp khác: | TTK | 2.5%x(VL+NC+M) |  | 636338.6874
| Tổng chi phí trực tiếp: | T | (VL+NC+M+TTK) |  | 26089886.1834
| Chi phí chung: | C | 6.5%xT |  | 1695842.6019
| Thu nhập chịu thuế tính trước: | TL | 5.5%x(T+C) |  | 1528215.0832
| Chi phí xây lắp trước thuế: | G | (T+C+TL) |  | 29313943.8685
| Thuế giá trị gia tăng: | GTGT | 10%xG |  | 2931394.3869
| Chi phí xây dựng lán trại: | Gxdlt | 1%x(G+GTGT) |  | 322453.3826
| Chi phí xây lắp sau thuế: | Gxd | (G+GTGT+Gxdnt) |  | 32567791.6379
Số hiệu mục đơn giá ĐG-2.22
AI.61142 | Lắp dựng giằng thép Bu lông
ĐM-1776
Đơn giá chiết tính cho tấn sản phẩm
| Vật liệu: |  |  |  | 988011.3075
VL03852 | Bu lông M20x80 | cái | 160 | 4900 | 784000
VL20258 | Que hàn | kg | 9 | 17180 | 154620
VL22694 | Thép hình | kg | 0.15 | 15621 | 2343.15
VL99999 | Vật liệu khác: | % | 5 | 9409.6315 | 47048.1575
| Nhân công: |  |  |  | 662135.16
NC1357 | Nhân công bậc 3,5/7 - Nhóm 1 | công | 2.39 | 277044 | 662135.16
| Máy thi công: |  |  |  | 2237301.018
M0263 | Cần cẩu 10T | ca | 0.338 | 2769861 | 936213.018
M1072 | Máy hàn điện 23kW | ca | 3 | 433696 | 1301088
| Tổng chi phí trực tiếp: Vật liệu, Nhân công, Máy: |  |  |  | 3887447.4855
| Chi phí trực tiếp khác: | TTK | 2.5%x(VL+NC+M) |  | 97186.1871
| Tổng chi phí trực tiếp: | T | (VL+NC+M+TTK) |  | 3984633.6726
| Chi phí chung: | C | 6.5%xT |  | 259001.1887
| Thu nhập chịu thuế tính trước: | TL | 5.5%x(T+C) |  | 233399.9174
| Chi phí xây lắp trước thuế: | G | (T+C+TL) |  | 4477034.7787
| Thuế giá trị gia tăng: | GTGT | 10%xG |  | 447703.4779
| Chi phí xây dựng lán trại: | Gxdlt | 1%x(G+GTGT) |  | 49247.3826
| Chi phí xây lắp sau thuế: | Gxd | (G+GTGT+Gxdnt) |  | 4973985.6392
Số hiệu mục đơn giá ĐG-2.23
AK.11110 | Lợp mái ngói 22v/m2, cao <= 4 m
ĐM-1776
Đơn giá chiết tính cho 100m2 sản phẩm
| Vật liệu: |  |  |  | 13505124
VL18224 | Li tô 3x3cm | m3 | 0.426 | 1600000 | 681600
VL19446 | Ngói 22viên/m2 | viên | 2260 | 5524 | 12484240
VL19464 | Ngói bò | viên | 27 | 6454 | 174258
VL15636 | Gạch chỉ | viên | 62 | 848 | 52576
VL0006 | Vữa XM cát mịn | m3 | 0.23 | 0 | 0
VL00906 | Đinh 6cm | kg | 5.3 | 14000 | 74200
VL11348 | Dây thép | kg | 2.55 | 15000 | 38250
| Nhân công: |  |  |  | 3165075.54
NC1307 | Nhân công bậc 3,0/7 - Nhóm 1 | công | 12.42 | 254837 | 3165075.54
| Máy thi công: |  |  |  | 11144.735
M1644 | Máy trộn vữa 80l | ca | 0.035 | 318421 | 11144.735
| Tổng chi phí trực tiếp: Vật liệu, Nhân công, Máy: |  |  |  | 16681344.275
| Chi phí trực tiếp khác: | TTK | 2.5%x(VL+NC+M) |  | 417033.6069
| Tổng chi phí trực tiếp: | T | (VL+NC+M+TTK) |  | 17098377.8819
| Chi phí chung: | C | 6.5%xT |  | 1111394.5623
| Thu nhập chịu thuế tính trước: | TL | 5.5%x(T+C) |  | 1001537.4844
| Chi phí xây lắp trước thuế: | G | (T+C+TL) |  | 19211309.9286
| Thuế giá trị gia tăng: | GTGT | 10%xG |  | 1921130.9929
| Chi phí xây dựng lán trại: | Gxdlt | 1%x(G+GTGT) |  | 211324.4092
| Chi phí xây lắp sau thuế: | Gxd | (G+GTGT+Gxdnt) |  | 21343765.3307
Số hiệu mục đơn giá ĐG-2.24
AK.21110 | Trát tường ngoài dày 1 cm
ĐM-1776
Đơn giá chiết tính cho m2 sản phẩm
| Vật liệu: |  |  |  | 0
VL0006 | Vữa XM cát mịn | m3 | 0.012 | 0 | 0
VL99999 | Vật liệu khác: | % | 0.5 | 0 | 0
| Nhân công: |  |  |  | 65835.44
NC1407 | Nhân công bậc 4,0/7 - Nhóm 1 | công | 0.22 | 299252 | 65835.44
| Máy thi công: |  |  |  | 1003.0262
M1644 | Máy trộn vữa 80l | ca | 0.003 | 318421 | 955.263
M9999 | Máy thi công khác: | % | 5 | 9.5526 | 47.7632
| Tổng chi phí trực tiếp: Vật liệu, Nhân công, Máy: |  |  |  | 66838.4661
| Chi phí trực tiếp khác: | TTK | 2.5%x(VL+NC+M) |  | 1670.9617
| Tổng chi phí trực tiếp: | T | (VL+NC+M+TTK) |  | 68509.4278
| Chi phí chung: | C | 6.5%xT |  | 4453.1128
| Thu nhập chịu thuế tính trước: | TL | 5.5%x(T+C) |  | 4012.9397
| Chi phí xây lắp trước thuế: | G | (T+C+TL) |  | 76975.4803
| Thuế giá trị gia tăng: | GTGT | 10%xG |  | 7697.548
| Chi phí xây dựng lán trại: | Gxdlt | 1%x(G+GTGT) |  | 846.7303
| Chi phí xây lắp sau thuế: | Gxd | (G+GTGT+Gxdnt) |  | 85519.7587
Số hiệu mục đơn giá ĐG-2.25
AK.31120 | ốp tường trụ, cột KT gạch 200x300mm
ĐM-1776
Đơn giá chiết tính cho m2 sản phẩm
| Vật liệu: |  |  |  | 1109.6668
VL15698 | Gạch ốp 200x300M | m2 | 1.005 | 0 | 0
VL0006 | Vữa XM cát mịn | m3 | 0.013 | 0 | 0
VL25032 | Xi măng | kg | 0.7 | 1050 | 735
VL25082 | Xi măng trắng | kg | 0.16 | 2273 | 363.68
VL99999 | Vật liệu khác: | % | 1 | 10.9868 | 10.9868
| Nhân công: |  |  |  | 179551.2
NC1407 | Nhân công bậc 4,0/7 - Nhóm 1 | công | 0.6 | 299252 | 179551.2
| Máy thi công: |  |  |  | 62155.6
M0950 | Máy cắt gạch đá 1,7kW | ca | 0.2 | 310778 | 62155.6
| Tổng chi phí trực tiếp: Vật liệu, Nhân công, Máy: |  |  |  | 242816.4668
| Chi phí trực tiếp khác: | TTK | 2.5%x(VL+NC+M) |  | 6070.4117
| Tổng chi phí trực tiếp: | T | (VL+NC+M+TTK) |  | 248886.8785
| Chi phí chung: | C | 6.5%xT |  | 16177.6471
| Thu nhập chịu thuế tính trước: | TL | 5.5%x(T+C) |  | 14578.5489
| Chi phí xây lắp trước thuế: | G | (T+C+TL) |  | 279643.0745
| Thuế giá trị gia tăng: | GTGT | 10%xG |  | 27964.3074
| Chi phí xây dựng lán trại: | Gxdlt | 1%x(G+GTGT) |  | 3076.0738
| Chi phí xây lắp sau thuế: | Gxd | (G+GTGT+Gxdnt) |  | 310683.4557
Số hiệu mục đơn giá ĐG-3.1
CR.01112 | Thăm dò địa chấn bằng máy ES125. Khoảng cách giữa các cực thu 2m., địa hình C1 - II
ĐM-1779
Đơn giá chiết tính cho 1 quan sát sản phẩm
| Vật liệu: |  |  |  | 23628
VL10636 | Dây địa chấn | m | 0.3 | 4000 | 1200
VL22116 | Tời địa chấn | chiếc | 0.001 | 1235000 | 1235
VL10104 | Cực thu sóng dọc | chiếc | 0.01 | 500000 | 5000
VL10108 | Cực thu sóng ngang | chiếc | 0.01 | 600000 | 6000
VL08440 | Chốt búa | chiếc | 0.01 | 80000 | 800
VL01558 | Bàn đập | chiếc | 0.01 | 250000 | 2500
VL03212 | Búa cầm tay | chiếc | 0.001 | 255000 | 255
VL00006 | Ắc quy 12V | bình | 0.01 | 250000 | 2500
VL02786 | Bộ xạc ắc quy | bộ | 0.001 | 200000 | 200
VL99999 | Vật liệu khác: | % | 20 | 196.9 | 3938
| Nhân công: |  |  |  | 952419
NC2407 | Nhân công bậc 4,0/7 - Nhóm 2 | công | 3 | 317473 | 952419
| Máy thi công: |  |  |  | 30539.106
M0778 | Máy địa chấn ES-125 | ca | 0.27 | 110890 | 29940.3
M9999 | Máy thi công khác: | % | 2 | 299.403 | 598.806
| Tổng chi phí trực tiếp: Vật liệu, Nhân công, Máy: |  |  |  | 1006586.106
| Chi phí trực tiếp khác: | TTK | 2.5%x(VL+NC+M) |  | 25164.6526
| Tổng chi phí trực tiếp: | T | (VL+NC+M+TTK) |  | 1031750.7586
| Chi phí chung: | C | 6.5%xT |  | 67063.7993
| Thu nhập chịu thuế tính trước: | TL | 5.5%x(T+C) |  | 60434.8007
| Chi phí xây lắp trước thuế: | G | (T+C+TL) |  | 1159249.3587
| Thuế giá trị gia tăng: | GTGT | 10%xG |  | 115924.9359
| Chi phí xây dựng lán trại: | Gxdlt | 1%x(G+GTGT) |  | 12751.7429
| Chi phí xây lắp sau thuế: | Gxd | (G+GTGT+Gxdnt) |  | 1287926.0375
Số hiệu mục đơn giá ĐG-3.2
CR.01113 | Thăm dò địa chấn bằng máy ES125. Khoảng cách giữa các cực thu 2m., địa hình C3 - IV
ĐM-1779
Đơn giá chiết tính cho 1 quan sát sản phẩm
| Vật liệu: |  |  |  | 24588
VL10636 | Dây địa chấn | m | 0.5 | 4000 | 2000
VL22116 | Tời địa chấn | chiếc | 0.001 | 1235000 | 1235
VL10104 | Cực thu sóng dọc | chiếc | 0.01 | 500000 | 5000
VL10108 | Cực thu sóng ngang | chiếc | 0.01 | 600000 | 6000
VL08440 | Chốt búa | chiếc | 0.01 | 80000 | 800
VL01558 | Bàn đập | chiếc | 0.01 | 250000 | 2500
VL03212 | Búa cầm tay | chiếc | 0.001 | 255000 | 255
VL01138 | Ắc quy 12V | bình | 0.01 | 250000 | 2500
VL02786 | Bộ xạc ắc quy | bộ | 0.001 | 200000 | 200
VL99999 | Vật liệu khác: | % | 20 | 204.9 | 4098
| Nhân công: |  |  |  | 1193698.48
NC2407 | Nhân công bậc 4,0/7 - Nhóm 2 | công | 3.76 | 317473 | 1193698.48
| Máy thi công: |  |  |  | 38456.652
M0778 | Máy địa chấn ES-125 | ca | 0.34 | 110890 | 37702.6
M9999 | Máy thi công khác: | % | 2 | 377.026 | 754.052
| Tổng chi phí trực tiếp: Vật liệu, Nhân công, Máy: |  |  |  | 1256743.132
| Chi phí trực tiếp khác: | TTK | 2.5%x(VL+NC+M) |  | 31418.5783
| Tổng chi phí trực tiếp: | T | (VL+NC+M+TTK) |  | 1288161.7103
| Chi phí chung: | C | 6.5%xT |  | 83730.5112
| Thu nhập chịu thuế tính trước: | TL | 5.5%x(T+C) |  | 75454.0722
| Chi phí xây lắp trước thuế: | G | (T+C+TL) |  | 1447346.2937
| Thuế giá trị gia tăng: | GTGT | 10%xG |  | 144734.6294
| Chi phí xây dựng lán trại: | Gxdlt | 1%x(G+GTGT) |  | 15920.8092
| Chi phí xây lắp sau thuế: | Gxd | (G+GTGT+Gxdnt) |  | 1608001.7322
Số hiệu mục đơn giá ĐG-3.3
CR.01112 | Thăm dò địa chấn bằng máy ES125. Khoảng cách giữa các cực thu 2m., địa hình C1 - II
ĐM-1779
Đơn giá chiết tính cho 1 quan sát sản phẩm
| Vật liệu: |  |  |  | 23628
VL10636 | Dây địa chấn | m | 0.3 | 4000 | 1200
VL22116 | Tời địa chấn | chiếc | 0.001 | 1235000 | 1235
VL10104 | Cực thu sóng dọc | chiếc | 0.01 | 500000 | 5000
VL10108 | Cực thu sóng ngang | chiếc | 0.01 | 600000 | 6000
VL08440 | Chốt búa | chiếc | 0.01 | 80000 | 800
VL01558 | Bàn đập | chiếc | 0.01 | 250000 | 2500
VL03212 | Búa cầm tay | chiếc | 0.001 | 255000 | 255
VL00006 | Ắc quy 12V | bình | 0.01 | 250000 | 2500
VL02786 | Bộ xạc ắc quy | bộ | 0.001 | 200000 | 200
VL99999 | Vật liệu khác: | % | 20 | 196.9 | 3938
| Nhân công: |  |  |  | 952419
NC2407 | Nhân công bậc 4,0/7 - Nhóm 2 | công | 3 | 317473 | 952419
| Máy thi công: |  |  |  | 30539.106
M0778 | Máy địa chấn ES-125 | ca | 0.27 | 110890 | 29940.3
M9999 | Máy thi công khác: | % | 2 | 299.403 | 598.806
| Tổng chi phí trực tiếp: Vật liệu, Nhân công, Máy: |  |  |  | 1006586.106
| Chi phí trực tiếp khác: | TTK | 2.5%x(VL+NC+M) |  | 25164.6526
| Tổng chi phí trực tiếp: | T | (VL+NC+M+TTK) |  | 1031750.7586
| Chi phí chung: | C | 6.5%xT |  | 67063.7993
| Thu nhập chịu thuế tính trước: | TL | 5.5%x(T+C) |  | 60434.8007
| Chi phí xây lắp trước thuế: | G | (T+C+TL) |  | 1159249.3587
| Thuế giá trị gia tăng: | GTGT | 10%xG |  | 115924.9359
| Chi phí xây dựng lán trại: | Gxdlt | 1%x(G+GTGT) |  | 12751.7429
| Chi phí xây lắp sau thuế: | Gxd | (G+GTGT+Gxdnt) |  | 1287926.0375
Số hiệu mục đơn giá ĐG-3.4
CR.021001 | Thăm dò địa chấn bằng máy Triosx 12 Cấp địa hình I - II
ĐM-1779
Đơn giá chiết tính cho 1 quan sát sản phẩm
| Vật liệu: |  |  |  | 20010
VL00447 | Đồng hồ đo điện vạn năng | cái | 0.01 | 0 | 0
VL23178 | Thuốc ảnh hiện và hãm | lít | 0.2 | 0 | 0
VL22122 | Tời cuốn dây địa chấn | cái | 0.001 | 0 | 0
VL16838 | Giấy ảnh | m | 1 | 0 | 0
VL14278 | ống súng+quả đạn | chiếc | 0.01 | 0 | 0
VL10636 | Dây địa chấn | m | 0.3 | 4000 | 1200
VL10108 | Cực thu sóng ngang | chiếc | 0.01 | 600000 | 6000
VL10104 | Cực thu sóng dọc | chiếc | 0.01 | 500000 | 5000
VL02786 | Bộ xạc ắc quy | bộ | 0.001 | 200000 | 200
VL01558 | Bàn đập | chiếc | 0.01 | 250000 | 2500
VL01136 | Ắc quy (12Vx2) + (6Vx1) | bình | 0.01 | 250000 | 2500
VL99999 | Vật liệu khác: | % | 15 | 174 | 2610
| Nhân công: |  |  |  | 1340648.96
NC1407 | Nhân công bậc 4,0/7 - Nhóm 1 | công | 4.48 | 299252 | 1340648.96
| Máy thi công: |  |  |  | 101657.5574
M0777 | Máy địa chấn 12 mạch TRIOSX 12 | ca | 0.304 | 327843 | 99664.272
M9999 | Máy thi công khác: | % | 2 | 996.6427 | 1993.2854
| Tổng chi phí trực tiếp: Vật liệu, Nhân công, Máy: |  |  |  | 1462316.5174
| Chi phí trực tiếp khác: | TTK | 2.5%x(VL+NC+M) |  | 36557.9129
| Tổng chi phí trực tiếp: | T | (VL+NC+M+TTK) |  | 1498874.4304
| Chi phí chung: | C | 6.5%xT |  | 97426.838
| Thu nhập chịu thuế tính trước: | TL | 5.5%x(T+C) |  | 87796.5698
| Chi phí xây lắp trước thuế: | G | (T+C+TL) |  | 1684097.8381
| Thuế giá trị gia tăng: | GTGT | 10%xG |  | 168409.7838
| Chi phí xây dựng lán trại: | Gxdlt | 1%x(G+GTGT) |  | 18525.0762
| Chi phí xây lắp sau thuế: | Gxd | (G+GTGT+Gxdnt) |  | 1871032.6981
Số hiệu mục đơn giá ĐG-3.5
CQ.132001 | Thí nghiệm xác định độ chặt của nền đường đất dăm sạn hoặc đá cấp phối (thí nghiệm trên mặt)
ĐM-1779
Đơn giá chiết tính cho 1 điểm sản phẩm
| Vật liệu: |  |  |  | 10835
VL10114 | Cuốc chim | cái | 0.02 | 28000 | 560
VL11744 | ống đong thủy tinh 1000ml | bộ | 0.009 | 60000 | 540
VL20030 | Phễu rót cát | bộ | 0.01 | 800000 | 8000
VL25096 | Xẻng | cái | 0.05 | 15000 | 750
VL99999 | Vật liệu khác: | % | 10 | 98.5 | 985
| Nhân công: |  |  |  | 952419
NC2407 | Nhân công bậc 4,0/7 - Nhóm 2 | công | 3 | 317473 | 952419
| Máy thi công: |  |  |  | 44823.6
M0226 | Cân kỹ thuật | ca | 1.8 | 0 | 0
M1900 | Tủ sấy | ca | 1.8 | 24902 | 44823.6
| Tổng chi phí trực tiếp: Vật liệu, Nhân công, Máy: |  |  |  | 1008077.6
| Chi phí trực tiếp khác: | TTK | 2.5%x(VL+NC+M) |  | 25201.94
| Tổng chi phí trực tiếp: | T | (VL+NC+M+TTK) |  | 1033279.54
| Chi phí chung: | C | 6.5%xT |  | 67163.1701
| Thu nhập chịu thuế tính trước: | TL | 5.5%x(T+C) |  | 60524.3491
| Chi phí xây lắp trước thuế: | G | (T+C+TL) |  | 1160967.0592
| Thuế giá trị gia tăng: | GTGT | 10%xG |  | 116096.7059
| Chi phí xây dựng lán trại: | Gxdlt | 1%x(G+GTGT) |  | 12770.6377
| Chi phí xây lắp sau thuế: | Gxd | (G+GTGT+Gxdnt) |  | 1289834.4027
Số hiệu mục đơn giá ĐG-3.6
CQ.141001 | Thí nghiệm đo modun đàn hối bằng tấm ép cứng
ĐM-1779
Đơn giá chiết tính cho đường kính sản phẩm
| Vật liệu: |  |  |  | 176849.31
VL00190 | Đá hộc | m3 | 0.5 | 135000 | 67500
VL25096 | Xẻng | cái | 0.05 | 15000 | 750
VL11506 | Dầm I 300-350 L>=3,5m | kg | 0.4 | 7625 | 3050
VL11480 | Dao gọt đất | cái | 0.05 | 40000 | 2000
VL11466 | Dàn đo lún | bộ | 0.05 | 1680000 | 84000
VL10114 | Cuốc chim | cái | 0.02 | 28000 | 560
VL04704 | Cát chuẩn | kg | 4 | 100 | 400
VL01570 | Bàn nén D34cm | cái | 0.0001 | 121000 | 12.1
VL00452 | Đồng hồ đo lún | cái | 0.005 | 500000 | 2500
VL99999 | Vật liệu khác: | % | 10 | 1607.721 | 16077.21
| Nhân công: |  |  |  | 793682.5
NC2407 | Nhân công bậc 4,0/7 - Nhóm 2 | công | 2.5 | 317473 | 793682.5
| Máy thi công: |  |  |  | 1667982.9
M0046 | Ô tô tải 12T | ca | 0.5 | 2028633 | 1014316.5
M0481 | Kích 50T | ca | 1.8 | 338246 | 608842.8
M1900 | Tủ sấy | ca | 1.8 | 24902 | 44823.6
| Tổng chi phí trực tiếp: Vật liệu, Nhân công, Máy: |  |  |  | 2638514.71
| Chi phí trực tiếp khác: | TTK | 2.5%x(VL+NC+M) |  | 65962.8678
| Tổng chi phí trực tiếp: | T | (VL+NC+M+TTK) |  | 2704477.5778
| Chi phí chung: | C | 6.5%xT |  | 175791.0426
| Thu nhập chịu thuế tính trước: | TL | 5.5%x(T+C) |  | 158414.7741
| Chi phí xây lắp trước thuế: | G | (T+C+TL) |  | 3038683.3944
| Thuế giá trị gia tăng: | GTGT | 10%xG |  | 303868.3394
| Chi phí xây dựng lán trại: | Gxdlt | 1%x(G+GTGT) |  | 33425.5173
| Chi phí xây lắp sau thuế: | Gxd | (G+GTGT+Gxdnt) |  | 3375977.2512
Số hiệu mục đơn giá ĐG-3.7
CR.041001 | Thăm dò từ bằng máy MF-2-100, địa hình C1-II
ĐM-1779
Đơn giá chiết tính cho 1 quan sát sản phẩm
| Nhân công: |  |  |  | 66733.196
NC1407 | Nhân công bậc 4,0/7 - Nhóm 1 | công | 0.223 | 299252 | 66733.196
| Máy thi công: |  |  |  | 942.3372
M1355 | Máy MF-2-100 | ca | 0.02 | 46193 | 923.86
M9999 | Máy thi công khác: | % | 2 | 9.2386 | 18.4772
| Tổng chi phí trực tiếp: Vật liệu, Nhân công, Máy: |  |  |  | 67675.5332
| Chi phí trực tiếp khác: | TTK | 2.5%x(VL+NC+M) |  | 1691.8883
| Tổng chi phí trực tiếp: | T | (VL+NC+M+TTK) |  | 69367.4215
| Chi phí chung: | C | 6.5%xT |  | 4508.8824
| Thu nhập chịu thuế tính trước: | TL | 5.5%x(T+C) |  | 4063.1967
| Chi phí xây lắp trước thuế: | G | (T+C+TL) |  | 77939.5006
| Thuế giá trị gia tăng: | GTGT | 10%xG |  | 7793.9501
| Chi phí xây dựng lán trại: | Gxdlt | 1%x(G+GTGT) |  | 857.3345
| Chi phí xây lắp sau thuế: | Gxd | (G+GTGT+Gxdnt) |  | 86590.7852
Số hiệu mục đơn giá ĐG-3.8
DA.04111 | Thí nghiệm đá dăm, sỏi, chỉ tiêu thí nghiệm là độ hút nước của đá nguyên khai, đá dăm (sỏi)
ĐM-1780 | bằng phương pháp nhanh
Đơn giá chiết tính cho 1 mẫu sản phẩm
| Vật liệu: |  |  |  | 0
VL01030 | Điện năng | kwh | 16.4 | 0 | 0
VL99999 | Vật liệu khác: | % | 2 | 0 | 0
| Nhân công: |  |  |  | 108747.1875
NC1607 | Nhân công bậc 6,0/7 - Nhóm 1 | công | 0.2625 | 414275 | 108747.1875
| Máy thi công: |  |  |  | 50800.08
M0226 | Cân kỹ thuật | ca | 0.0313 | 0 | 0
M1900 | Tủ sấy | ca | 2 | 24902 | 49804
M9999 | Máy thi công khác: | % | 2 | 498.04 | 996.08
| Tổng chi phí trực tiếp: Vật liệu, Nhân công, Máy: |  |  |  | 159547.2675
| Chi phí trực tiếp khác: | TTK | 2.5%x(VL+NC+M) |  | 3988.6817
| Tổng chi phí trực tiếp: | T | (VL+NC+M+TTK) |  | 163535.9492
| Chi phí chung: | C | 6.5%xT |  | 10629.8367
| Thu nhập chịu thuế tính trước: | TL | 5.5%x(T+C) |  | 9579.1182
| Chi phí xây lắp trước thuế: | G | (T+C+TL) |  | 183744.9041
| Thuế giá trị gia tăng: | GTGT | 10%xG |  | 18374.4904
| Chi phí xây dựng lán trại: | Gxdlt | 1%x(G+GTGT) |  | 2021.1939
| Chi phí xây lắp sau thuế: | Gxd | (G+GTGT+Gxdnt) |  | 204140.5885
Số hiệu mục đơn giá ĐG-3.9
DA.37002 | Thí nghiệm nén thép ống có mối hàn, độ bền uốn, chỉ tiêu thí nghiệm là ống hàn có đường
ĐM-1780 | kính ngoài 50<Dng<=100mm
Đơn giá chiết tính cho 1 thanh mẫ sản phẩm
| Vật liệu: |  |  |  | 0
VL01030 | Điện năng | kwh | 1.06 | 0 | 0
VL11514 | Dầu AK15 | lít | 0.01 | 0 | 0
| Nhân công: |  |  |  | 101000.245
NC1607 | Nhân công bậc 6,0/7 - Nhóm 1 | công | 0.2438 | 414275 | 101000.245
| Máy thi công: |  |  |  | 2839.2
M1170 | Máy kéo nén thủy lực 100T | ca | 0.06 | 47320 | 2839.2
| Tổng chi phí trực tiếp: Vật liệu, Nhân công, Máy: |  |  |  | 103839.445
| Chi phí trực tiếp khác: | TTK | 2.5%x(VL+NC+M) |  | 2595.9861
| Tổng chi phí trực tiếp: | T | (VL+NC+M+TTK) |  | 106435.4311
| Chi phí chung: | C | 6.5%xT |  | 6918.303
| Thu nhập chịu thuế tính trước: | TL | 5.5%x(T+C) |  | 6234.4554
| Chi phí xây lắp trước thuế: | G | (T+C+TL) |  | 119588.1895
| Thuế giá trị gia tăng: | GTGT | 10%xG |  | 11958.819
| Chi phí xây dựng lán trại: | Gxdlt | 1%x(G+GTGT) |  | 1315.4701
| Chi phí xây lắp sau thuế: | Gxd | (G+GTGT+Gxdnt) |  | 132862.4786
Số hiệu mục đơn giá ĐG-3.10
DA.04114 | Thí nghiệm đá dăm, sỏi, chỉ tiêu thí nghiệm là hệ số hoá mềm của đá nguyên khai (cho 1
ĐM-1780 | lần khô hoặc ướt)
Đơn giá chiết tính cho 1 mẫu sản phẩm
| Vật liệu: |  |  |  | 0
VL01030 | Điện năng | kwh | 28.8 | 0 | 0
VL99999 | Vật liệu khác: | % | 2 | 0 | 0
| Nhân công: |  |  |  | 1113364.0625
NC1607 | Nhân công bậc 6,0/7 - Nhóm 1 | công | 2.6875 | 414275 | 1113364.0625
| Máy thi công: |  |  |  | 135105.1837
M1264 | Máy khoan mẫu đá | ca | 0.8125 | 68589 | 55728.5625
M1436 | Máy nén thủy lực 50T | ca | 0.0625 | 32344 | 2021.5
M1900 | Tủ sấy | ca | 3 | 24902 | 74706
M9999 | Máy thi công khác: | % | 2 | 1324.5606 | 2649.1213
| Tổng chi phí trực tiếp: Vật liệu, Nhân công, Máy: |  |  |  | 1248469.2463
| Chi phí trực tiếp khác: | TTK | 2.5%x(VL+NC+M) |  | 31211.7312
| Tổng chi phí trực tiếp: | T | (VL+NC+M+TTK) |  | 1279680.9774
| Chi phí chung: | C | 6.5%xT |  | 83179.2635
| Thu nhập chịu thuế tính trước: | TL | 5.5%x(T+C) |  | 74957.3133
| Chi phí xây lắp trước thuế: | G | (T+C+TL) |  | 1437817.5542
| Thuế giá trị gia tăng: | GTGT | 10%xG |  | 143781.7554
| Chi phí xây dựng lán trại: | Gxdlt | 1%x(G+GTGT) |  | 15815.9931
| Chi phí xây lắp sau thuế: | Gxd | (G+GTGT+Gxdnt) |  | 1597415.3027
Số hiệu mục đơn giá ĐG-3.11
CR.01123 | Thăm dò địa chấn bằng máy ES125. Khoảng cách giữa các cực thu 5m., địa hình C3 - IV
ĐM-1779
Đơn giá chiết tính cho 1 quan sát sản phẩm
| Vật liệu: |  |  |  | 24588
VL10636 | Dây địa chấn | m | 0.5 | 4000 | 2000
VL22116 | Tời địa chấn | chiếc | 0.001 | 1235000 | 1235
VL10104 | Cực thu sóng dọc | chiếc | 0.01 | 500000 | 5000
VL10108 | Cực thu sóng ngang | chiếc | 0.01 | 600000 | 6000
VL08440 | Chốt búa | chiếc | 0.01 | 80000 | 800
VL01558 | Bàn đập | chiếc | 0.01 | 250000 | 2500
VL03212 | Búa cầm tay | chiếc | 0.001 | 255000 | 255
VL00006 | Ắc quy 12V | bình | 0.01 | 250000 | 2500
VL02786 | Bộ xạc ắc quy | bộ | 0.001 | 200000 | 200
VL99999 | Vật liệu khác: | % | 20 | 204.9 | 4098
| Nhân công: |  |  |  | 1193698.48
NC2407 | Nhân công bậc 4,0/7 - Nhóm 2 | công | 3.76 | 317473 | 1193698.48
| Máy thi công: |  |  |  | 42980.964
M0778 | Máy địa chấn ES-125 | ca | 0.38 | 110890 | 42138.2
M9999 | Máy thi công khác: | % | 2 | 421.382 | 842.764
| Tổng chi phí trực tiếp: Vật liệu, Nhân công, Máy: |  |  |  | 1261267.444
| Chi phí trực tiếp khác: | TTK | 2.5%x(VL+NC+M) |  | 31531.6861
| Tổng chi phí trực tiếp: | T | (VL+NC+M+TTK) |  | 1292799.1301
| Chi phí chung: | C | 6.5%xT |  | 84031.9435
| Thu nhập chịu thuế tính trước: | TL | 5.5%x(T+C) |  | 75725.709
| Chi phí xây lắp trước thuế: | G | (T+C+TL) |  | 1452556.7826
| Thuế giá trị gia tăng: | GTGT | 10%xG |  | 145255.6783
| Chi phí xây dựng lán trại: | Gxdlt | 1%x(G+GTGT) |  | 15978.1246
| Chi phí xây lắp sau thuế: | Gxd | (G+GTGT+Gxdnt) |  | 1613790.5855
Số hiệu mục đơn giá ĐG-3.12
BA.20202 | Kéo rải dây chống sét dưới mương đất, loại dây thép F10 mm
ĐM-1777
Đơn giá chiết tính cho m sản phẩm
| Vật liệu: |  |  |  | 8902.96
VL11384 | Dây thép D10M | kg | 0.62 | 12500 | 7750
VL20258 | Que hàn | kg | 0.02 | 17180 | 343.6
VL99999 | Vật liệu khác: | % | 10 | 80.936 | 809.36
| Nhân công: |  |  |  | 7367.425
NC2357 | Nhân công bậc 3,5/7 - Nhóm 2 | công | 0.025 | 294697 | 7367.425
| Máy thi công: |  |  |  | 1951.685
M1070 | Máy hàn 14kW | ca | 0.005 | 390337 | 1951.685
| Tổng chi phí trực tiếp: Vật liệu, Nhân công, Máy: |  |  |  | 18222.07
| Chi phí trực tiếp khác: | TTK | 2.5%x(VL+NC+M) |  | 455.5518
| Tổng chi phí trực tiếp: | T | (VL+NC+M+TTK) |  | 18677.6217
| Chi phí chung: | C | 6.5%xT |  | 1214.0454
| Thu nhập chịu thuế tính trước: | TL | 5.5%x(T+C) |  | 1094.0417
| Chi phí xây lắp trước thuế: | G | (T+C+TL) |  | 20985.7089
| Thuế giá trị gia tăng: | GTGT | 10%xG |  | 2098.5709
| Chi phí xây dựng lán trại: | Gxdlt | 1%x(G+GTGT) |  | 230.8428
| Chi phí xây lắp sau thuế: | Gxd | (G+GTGT+Gxdnt) |  | 23315.1225
Số hiệu mục đơn giá ĐG-3.13
AE.61234 | Xây gạch ống 10x10x20, xây tường thẳng, chiều dày <=30 cm, cao <=50 m, vữa XM mác 75
ĐM-1776
Đơn giá chiết tính cho m3 sản phẩm
| Vật liệu: |  |  |  | 0
VL15674 | Gạch ống 10x10x20cm | viên | 450 | 0 | 0
VL0001 | Vữa | m3 | 0.165 | 0 | 0
VL99999 | Vật liệu khác: | % | 6 | 0 | 0
| Nhân công: |  |  |  | 432188.64
NC1357 | Nhân công bậc 3,5/7 - Nhóm 1 | công | 1.56 | 277044 | 432188.64
| Máy thi công: |  |  |  | 106216.2179
M1644 | Máy trộn vữa 80l | ca | 0.024 | 318421 | 7642.104
M1954 | Vận thăng lồng 3T | ca | 0.025 | 821476 | 20536.9
M0437 | Cẩu tháp 25T | ca | 0.025 | 3100351 | 77508.775
M9999 | Máy thi công khác: | % | 0.5 | 1056.8778 | 528.4389
| Tổng chi phí trực tiếp: Vật liệu, Nhân công, Máy: |  |  |  | 538404.8579
| Chi phí trực tiếp khác: | TTK | 2.5%x(VL+NC+M) |  | 13460.1214
| Tổng chi phí trực tiếp: | T | (VL+NC+M+TTK) |  | 551864.9793
| Chi phí chung: | C | 6.5%xT |  | 35871.2237
| Thu nhập chịu thuế tính trước: | TL | 5.5%x(T+C) |  | 32325.4912
| Chi phí xây lắp trước thuế: | G | (T+C+TL) |  | 620061.6942
| Thuế giá trị gia tăng: | GTGT | 10%xG |  | 62006.1694
| Chi phí xây dựng lán trại: | Gxdlt | 1%x(G+GTGT) |  | 6820.6786
| Chi phí xây lắp sau thuế: | Gxd | (G+GTGT+Gxdnt) |  | 688888.5422
Số hiệu mục đơn giá ĐG-3.14
03.1001 | Đào hố thế, móng néo, móng cột có diện tích <= 5m2, độ sâu <=1m, cấp đất I
ĐM-6061
Đơn giá chiết tính cho công/m3 sản phẩm
| Nhân công: |  |  |  | 165215.05
NC3307 | Nhân công bậc 3,0/7 - Nhóm 3 | công | 0.55 | 300391 | 165215.05
| Tổng chi phí trực tiếp: Vật liệu, Nhân công, Máy: |  |  |  | 165215.05
| Chi phí trực tiếp khác: | TTK | 2.5%x(VL+NC+M) |  | 4130.3763
| Tổng chi phí trực tiếp: | T | (VL+NC+M+TTK) |  | 169345.4262
| Chi phí chung: | C | 6.5%xT |  | 11007.4527
| Thu nhập chịu thuế tính trước: | TL | 5.5%x(T+C) |  | 9919.4083
| Chi phí xây lắp trước thuế: | G | (T+C+TL) |  | 190272.2873
| Thuế giá trị gia tăng: | GTGT | 10%xG |  | 19027.2287
| Chi phí xây dựng lán trại: | Gxdlt | 1%x(G+GTGT) |  | 2092.9952
| Chi phí xây lắp sau thuế: | Gxd | (G+GTGT+Gxdnt) |  | 211392.5112
Số hiệu mục đơn giá ĐG-3.15
DA.23014 | Thí nghiệm phân tích thành phần hoá học vật liệu, chỉ tiêu thí nghiệm là thành phần hạt bằng Lazer
ĐM-1780
Đơn giá chiết tính cho 1 mẫu sản phẩm
| Nhân công: |  |  |  | 970977.745
NC1607 | Nhân công bậc 6,0/7 - Nhóm 1 | công | 2.3438 | 414275 | 970977.745
| Máy thi công: |  |  |  | 18762.975
M1514 | Máy phân tích hạt LAZER | ca | 0.25 | 71478 | 17869.5
M9999 | Máy thi công khác: | % | 5 | 178.695 | 893.475
| Tổng chi phí trực tiếp: Vật liệu, Nhân công, Máy: |  |  |  | 989740.72
| Chi phí trực tiếp khác: | TTK | 2.5%x(VL+NC+M) |  | 24743.518
| Tổng chi phí trực tiếp: | T | (VL+NC+M+TTK) |  | 1014484.238
| Chi phí chung: | C | 6.5%xT |  | 65941.4755
| Thu nhập chịu thuế tính trước: | TL | 5.5%x(T+C) |  | 59423.4142
| Chi phí xây lắp trước thuế: | G | (T+C+TL) |  | 1139849.1277
| Thuế giá trị gia tăng: | GTGT | 10%xG |  | 113984.9128
| Chi phí xây dựng lán trại: | Gxdlt | 1%x(G+GTGT) |  | 12538.3404
| Chi phí xây lắp sau thuế: | Gxd | (G+GTGT+Gxdnt) |  | 1266372.3809
Số hiệu mục đơn giá ĐG-3.16
DA.04115 | Thí nghiệm đá dăm, sỏi, chỉ tiêu thí nghiệm là độ mài mòn của đá dăm, sỏi
ĐM-1780
Đơn giá chiết tính cho 1 mẫu sản phẩm
| Vật liệu: |  |  |  | 0
VL01030 | Điện năng | kwh | 31.43 | 0 | 0
VL99999 | Vật liệu khác: | % | 2 | 0 | 0
| Nhân công: |  |  |  | 1087471.875
NC1607 | Nhân công bậc 6,0/7 - Nhóm 1 | công | 2.625 | 414275 | 1087471.875
| Máy thi công: |  |  |  | 99841.35
M0226 | Cân kỹ thuật | ca | 0.0625 | 0 | 0
M1353 | Máy mài thử độ mài mòn | ca | 1.375 | 21614 | 29719.25
M1900 | Tủ sấy | ca | 2.625 | 24902 | 65367.75
M9999 | Máy thi công khác: | % | 5 | 950.87 | 4754.35
| Tổng chi phí trực tiếp: Vật liệu, Nhân công, Máy: |  |  |  | 1187313.225
| Chi phí trực tiếp khác: | TTK | 2.5%x(VL+NC+M) |  | 29682.8306
| Tổng chi phí trực tiếp: | T | (VL+NC+M+TTK) |  | 1216996.0556
| Chi phí chung: | C | 6.5%xT |  | 79104.7436
| Thu nhập chịu thuế tính trước: | TL | 5.5%x(T+C) |  | 71285.544
| Chi phí xây lắp trước thuế: | G | (T+C+TL) |  | 1367386.3432
| Thuế giá trị gia tăng: | GTGT | 10%xG |  | 136738.6343
| Chi phí xây dựng lán trại: | Gxdlt | 1%x(G+GTGT) |  | 15041.2498
| Chi phí xây lắp sau thuế: | Gxd | (G+GTGT+Gxdnt) |  | 1519166.2273
Số hiệu mục đơn giá ĐG-3.17
DA.21113 | Thí nghiệm đất trong phòng thí nghiệm, chỉ tiêu thí nghiệm là hàm lượng Ôxit Magie (MgO)
ĐM-1780
Đơn giá chiết tính cho 1 mẫu sản phẩm
| Vật liệu: |  |  |  | 3300
VL01030 | Điện năng | kwh | 0.73 | 0 | 0
VL19590 | Nước | lít | 1 | 3000 | 3000
VL16938 | Giấy lọc | hộp | 0.3 | 0 | 0
VL15308 | ETOO | kg | 0.001 | 0 | 0
VL01388 | Axit ethylendiamin tetra (EDTA) | kg | 0.01 | 0 | 0
VL01228 | Amoni hydroxit (NH4OH) | kg | 0.01 | 0 | 0
VL01226 | Amoni clorua (NH4Cl) | kg | 0.01 | 0 | 0
VL99999 | Vật liệu khác: | % | 10 | 30 | 300
| Nhân công: |  |  |  | 233029.6875
NC1607 | Nhân công bậc 6,0/7 - Nhóm 1 | công | 0.5625 | 414275 | 233029.6875
| Máy thi công: |  |  |  | 0
M1002 | Máy chưng cất nước | ca | 0.25 | 0 | 0
M9999 | Máy thi công khác: | % | 5 | 0 | 0
| Tổng chi phí trực tiếp: Vật liệu, Nhân công, Máy: |  |  |  | 236329.6875
| Chi phí trực tiếp khác: | TTK | 2.5%x(VL+NC+M) |  | 5908.2422
| Tổng chi phí trực tiếp: | T | (VL+NC+M+TTK) |  | 242237.9297
| Chi phí chung: | C | 6.5%xT |  | 15745.4654
| Thu nhập chịu thuế tính trước: | TL | 5.5%x(T+C) |  | 14189.0867
| Chi phí xây lắp trước thuế: | G | (T+C+TL) |  | 272172.4818
| Thuế giá trị gia tăng: | GTGT | 10%xG |  | 27217.2482
| Chi phí xây dựng lán trại: | Gxdlt | 1%x(G+GTGT) |  | 2993.8973
| Chi phí xây lắp sau thuế: | Gxd | (G+GTGT+Gxdnt) |  | 302383.6273
Số hiệu mục đơn giá ĐG-3.18
EA.22230 | Thí nghiệm máy biến áp: 3kv - 15kv, máy biến áp 3 pha <=100KVA
ĐM-1781
Đơn giá chiết tính cho máy sản phẩm
| Vật liệu: |  |  |  | 0
VL01030 | Điện năng | kwh | 0.977 | 0 | 0
VL23880 | Vải phin trắng 0,8m | m2 | 0.217 | 0 | 0
VL17004 | Giẻ lau | kg | 0.217 | 0 | 0
VL01414 | Băng cách điện | cuộn | 0.434 | 0 | 0
VL06974 | Cồn công nghiệp | kg | 0.217 | 0 | 0
VL16974 | Giấy ráp số 0 | tờ | 0.217 | 0 | 0
VL10510 | Dây điện 2x1,5M2 | m | 0.868 | 0 | 0
VL04570 | Cáp bọc 4x2,5M2 | m | 0.217 | 0 | 0
| Nhân công: |  |  |  | 1400036.94
NCK408 | Kỹ sư bậc 4,0/8 | công | 2.63 | 381249 | 1002684.87
NC1507 | Nhân công bậc 5,0/7 - Nhóm 1 | công | 1.13 | 351639 | 397352.07
| Máy thi công: |  |  |  | 190657.296
M1715 | Mê gôm mét | ca | 0.117 | 43640 | 5105.88
M0461 | Hợp bộ thí nghiệm cao áp | ca | 0.109 | 439078 | 47859.502
M0463 | Hợp bộ đo lường | ca | 0.146 | 818548 | 119508.008
M0688 | Máy đo điện trở một chiều | ca | 0.117 | 155418 | 18183.906
M0760 | Máy đo tỷ số biến | ca | 0.237 | 0 | 0
| Tổng chi phí trực tiếp: Vật liệu, Nhân công, Máy: |  |  |  | 1590694.236
| Chi phí trực tiếp khác: | TTK | 2.5%x(VL+NC+M) |  | 39767.3559
| Tổng chi phí trực tiếp: | T | (VL+NC+M+TTK) |  | 1630461.5919
| Chi phí chung: | C | 6.5%xT |  | 105980.0035
| Thu nhập chịu thuế tính trước: | TL | 5.5%x(T+C) |  | 95504.2877
| Chi phí xây lắp trước thuế: | G | (T+C+TL) |  | 1831945.8831
| Thuế giá trị gia tăng: | GTGT | 10%xG |  | 183194.5883
| Chi phí xây dựng lán trại: | Gxdlt | 1%x(G+GTGT) |  | 20151.4047
| Chi phí xây lắp sau thuế: | Gxd | (G+GTGT+Gxdnt) |  | 2035291.8761
Số hiệu mục đơn giá ĐG-3.19
ED.16020 | Thí nghiệm Rơle cắt ( đầu ra) kỹ thuật số
ĐM-1781
Đơn giá chiết tính cho bộ sản phẩm
| Vật liệu: |  |  |  | 0
VL01030 | Điện năng | kwh | 0.2 | 0 | 0
VL23880 | Vải phin trắng 0,8m | m2 | 0.064 | 0 | 0
VL06974 | Cồn công nghiệp | kg | 0.032 | 0 | 0
| Nhân công: |  |  |  | 199945.44
NCK508 | Kỹ sư bậc 5,0/8 | công | 0.48 | 416553 | 199945.44
| Máy thi công: |  |  |  | 54672.192
M1715 | Mê gôm mét | ca | 0.04 | 43640 | 1745.6
M0462 | Hợp bộ thí nghiệm rơle | ca | 0.064 | 826978 | 52926.592
| Tổng chi phí trực tiếp: Vật liệu, Nhân công, Máy: |  |  |  | 254617.632
| Chi phí trực tiếp khác: | TTK | 2.5%x(VL+NC+M) |  | 6365.4408
| Tổng chi phí trực tiếp: | T | (VL+NC+M+TTK) |  | 260983.0728
| Chi phí chung: | C | 6.5%xT |  | 16963.8997
| Thu nhập chịu thuế tính trước: | TL | 5.5%x(T+C) |  | 15287.0835
| Chi phí xây lắp trước thuế: | G | (T+C+TL) |  | 293234.056
| Thuế giá trị gia tăng: | GTGT | 10%xG |  | 29323.4056
| Chi phí xây dựng lán trại: | Gxdlt | 1%x(G+GTGT) |  | 3225.5746
| Chi phí xây lắp sau thuế: | Gxd | (G+GTGT+Gxdnt) |  | 325783.0362
Số hiệu mục đơn giá ĐG-3.20
ED.17030 | Thí nghiệm Rơle kiểm tra đồng bộ điện từ, điện tử
ĐM-1781
Đơn giá chiết tính cho bộ sản phẩm
| Vật liệu: |  |  |  | 0
VL01030 | Điện năng | kwh | 2.4 | 0 | 0
VL23880 | Vải phin trắng 0,8m | m2 | 0.1 | 0 | 0
VL06974 | Cồn công nghiệp | kg | 0.05 | 0 | 0
| Nhân công: |  |  |  | 1053879.09
NCK508 | Kỹ sư bậc 5,0/8 | công | 2.53 | 416553 | 1053879.09
| Máy thi công: |  |  |  | 105687.352
M1715 | Mê gôm mét | ca | 0.072 | 43640 | 3142.08
M0462 | Hợp bộ thí nghiệm rơle | ca | 0.124 | 826978 | 102545.272
| Tổng chi phí trực tiếp: Vật liệu, Nhân công, Máy: |  |  |  | 1159566.442
| Chi phí trực tiếp khác: | TTK | 2.5%x(VL+NC+M) |  | 28989.161
| Tổng chi phí trực tiếp: | T | (VL+NC+M+TTK) |  | 1188555.6031
| Chi phí chung: | C | 6.5%xT |  | 77256.1142
| Thu nhập chịu thuế tính trước: | TL | 5.5%x(T+C) |  | 69619.6444
| Chi phí xây lắp trước thuế: | G | (T+C+TL) |  | 1335431.3617
| Thuế giá trị gia tăng: | GTGT | 10%xG |  | 133543.1362
| Chi phí xây dựng lán trại: | Gxdlt | 1%x(G+GTGT) |  | 14689.745
| Chi phí xây lắp sau thuế: | Gxd | (G+GTGT+Gxdnt) |  | 1483664.2428
Số hiệu mục đơn giá ĐG-3.21
EA.33010 | Thí nghiệm biến điện áp cảm ứng, máy biến điện 1 pha 22 - 35KV
ĐM-1781
Đơn giá chiết tính cho máy sản phẩm
| Vật liệu: |  |  |  | 0
VL01030 | Điện năng | kwh | 1.333 | 0 | 0
VL17004 | Giẻ lau | kg | 0.1 | 0 | 0
VL01414 | Băng cách điện | cuộn | 0.133 | 0 | 0
VL16974 | Giấy ráp số 0 | tờ | 0.133 | 0 | 0
VL06974 | Cồn công nghiệp | kg | 0.133 | 0 | 0
VL10510 | Dây điện 2x1,5M2 | m | 0.667 | 0 | 0
| Nhân công: |  |  |  | 1228807.8
NCK408 | Kỹ sư bậc 4,0/8 | công | 2.31 | 381249 | 880685.19
NC1507 | Nhân công bậc 5,0/7 - Nhóm 1 | công | 0.99 | 351639 | 348122.61
| Máy thi công: |  |  |  | 183467.006
M1715 | Mê gôm mét | ca | 0.09 | 43640 | 3927.6
M0461 | Hợp bộ thí nghiệm cao áp | ca | 0.119 | 439078 | 52250.282
M0463 | Hợp bộ đo lường | ca | 0.135 | 818548 | 110503.98
M0688 | Máy đo điện trở một chiều | ca | 0.108 | 155418 | 16785.144
M0760 | Máy đo tỷ số biến | ca | 0.2 | 0 | 0
| Tổng chi phí trực tiếp: Vật liệu, Nhân công, Máy: |  |  |  | 1412274.806
| Chi phí trực tiếp khác: | TTK | 2.5%x(VL+NC+M) |  | 35306.8702
| Tổng chi phí trực tiếp: | T | (VL+NC+M+TTK) |  | 1447581.6761
| Chi phí chung: | C | 6.5%xT |  | 94092.8089
| Thu nhập chịu thuế tính trước: | TL | 5.5%x(T+C) |  | 84792.0967
| Chi phí xây lắp trước thuế: | G | (T+C+TL) |  | 1626466.5818
| Thuế giá trị gia tăng: | GTGT | 10%xG |  | 162646.6582
| Chi phí xây dựng lán trại: | Gxdlt | 1%x(G+GTGT) |  | 17891.1324
| Chi phí xây lắp sau thuế: | Gxd | (G+GTGT+Gxdnt) |  | 1807004.3724
Số hiệu mục đơn giá ĐG-3.22
DA.22003 | Thí nghiệm ngói Fibro xi măng, Xi ca day, chỉ tiêu thí nghiệm là khối lượng 1m2 tấm lợp ở
ĐM-1780 | trạng thái bão hoà nước
Đơn giá chiết tính cho 1 mẫu sản phẩm
| Nhân công: |  |  |  | 119104.0625
NC1607 | Nhân công bậc 6,0/7 - Nhóm 1 | công | 0.2875 | 414275 | 119104.0625
| Tổng chi phí trực tiếp: Vật liệu, Nhân công, Máy: |  |  |  | 119104.0625
| Chi phí trực tiếp khác: | TTK | 2.5%x(VL+NC+M) |  | 2977.6016
| Tổng chi phí trực tiếp: | T | (VL+NC+M+TTK) |  | 122081.6641
| Chi phí chung: | C | 6.5%xT |  | 7935.3082
| Thu nhập chịu thuế tính trước: | TL | 5.5%x(T+C) |  | 7150.9335
| Chi phí xây lắp trước thuế: | G | (T+C+TL) |  | 137167.9057
| Thuế giá trị gia tăng: | GTGT | 10%xG |  | 13716.7906
| Chi phí xây dựng lán trại: | Gxdlt | 1%x(G+GTGT) |  | 1508.847
| Chi phí xây lắp sau thuế: | Gxd | (G+GTGT+Gxdnt) |  | 152393.5432
Số hiệu mục đơn giá ĐG-3.23
DA.27013 | Phân tích vật liệu bi tum, chỉ tiêu thí nghiệm là tốc độ phân tách của nhũ tương nhựa đường
ĐM-1780
Đơn giá chiết tính cho 1 mẫu sản phẩm
| Vật liệu: |  |  |  | 0
VL01030 | Điện năng | kwh | 3.08 | 0 | 0
VL17904 | Keo dán tổng hợp | hộp | 1 | 0 | 0
VL99999 | Vật liệu khác: | % | 2 | 0 | 0
| Nhân công: |  |  |  | 1204007.4325
NC1607 | Nhân công bậc 6,0/7 - Nhóm 1 | công | 2.9063 | 414275 | 1204007.4325
| Máy thi công: |  |  |  | 9805.1625
M0226 | Cân kỹ thuật | ca | 0.375 | 0 | 0
M1900 | Tủ sấy | ca | 0.375 | 24902 | 9338.25
M9999 | Máy thi công khác: | % | 5 | 93.3825 | 466.9125
| Tổng chi phí trực tiếp: Vật liệu, Nhân công, Máy: |  |  |  | 1213812.595
| Chi phí trực tiếp khác: | TTK | 2.5%x(VL+NC+M) |  | 30345.3149
| Tổng chi phí trực tiếp: | T | (VL+NC+M+TTK) |  | 1244157.9099
| Chi phí chung: | C | 6.5%xT |  | 80870.2641
| Thu nhập chịu thuế tính trước: | TL | 5.5%x(T+C) |  | 72876.5496
| Chi phí xây lắp trước thuế: | G | (T+C+TL) |  | 1397904.7236
| Thuế giá trị gia tăng: | GTGT | 10%xG |  | 139790.4724
| Chi phí xây dựng lán trại: | Gxdlt | 1%x(G+GTGT) |  | 15376.952
| Chi phí xây lắp sau thuế: | Gxd | (G+GTGT+Gxdnt) |  | 1553072.1479
Số hiệu mục đơn giá ĐG-3.24
DB.08201 | Xác định hệ số khuyếch tán của ion Cl trong bê tông
ĐM-1780
Đơn giá chiết tính cho 1 mẫu sản phẩm
| Vật liệu: |  |  |  | 45900
VL00564 | Đầu đo nhiệt độ | cái | 0.25 | 0 | 0
VL20546 | Sơn Epoxy | lít | 1 | 0 | 0
VL19590 | Nước | lít | 15 | 3000 | 45000
VL19408 | Natri hydroxit (NaOH) | kg | 1 | 0 | 0
VL19390 | NaCl | kg | 3 | 0 | 0
VL01030 | Điện năng | kwh | 0.4 | 0 | 0
VL99999 | Vật liệu khác: | % | 2 | 450 | 900
| Nhân công: |  |  |  | 1294609.375
NC1607 | Nhân công bậc 6,0/7 - Nhóm 1 | công | 3.125 | 414275 | 1294609.375
| Máy thi công: |  |  |  | 515956.4475
M0682 | Máy đo độ thấm ion clo vào trong bê tông | ca | 3.125 | 163182 | 509943.75
M1667 | Máy vi tính | ca | 0.25 | 13783 | 3445.75
M9999 | Máy thi công khác: | % | 0.5 | 5133.895 | 2566.9475
| Tổng chi phí trực tiếp: Vật liệu, Nhân công, Máy: |  |  |  | 1856465.8225
| Chi phí trực tiếp khác: | TTK | 2.5%x(VL+NC+M) |  | 46411.6456
| Tổng chi phí trực tiếp: | T | (VL+NC+M+TTK) |  | 1902877.4681
| Chi phí chung: | C | 6.5%xT |  | 123687.0354
| Thu nhập chịu thuế tính trước: | TL | 5.5%x(T+C) |  | 111461.0477
| Chi phí xây lắp trước thuế: | G | (T+C+TL) |  | 2138025.5512
| Thuế giá trị gia tăng: | GTGT | 10%xG |  | 213802.5551
| Chi phí xây dựng lán trại: | Gxdlt | 1%x(G+GTGT) |  | 23518.2811
| Chi phí xây lắp sau thuế: | Gxd | (G+GTGT+Gxdnt) |  | 2375346.3874
Số hiệu mục đơn giá ĐG-3.25
DA.24001 | Xác định cấu trúc vật liệu bằng kính hiển vi điện tử quét
ĐM-1780
Đơn giá chiết tính cho 1 mẫu sản phẩm
| Vật liệu: |  |  |  | 0
VL01030 | Điện năng | kwh | 1.68 | 0 | 0
| Nhân công: |  |  |  | 1294609.375
NC1607 | Nhân công bậc 6,0/7 - Nhóm 1 | công | 3.125 | 414275 | 1294609.375
| Máy thi công: |  |  |  | 8187637.5
M0505 | Kính hiển vi điện tử quét | ca | 3 | 2599250 | 7797750
M1124 | Máy hút ẩm | ca | 0.7 | 0 | 0
M9999 | Máy thi công khác: | % | 5 | 77977.5 | 389887.5
| Tổng chi phí trực tiếp: Vật liệu, Nhân công, Máy: |  |  |  | 9482246.875
| Chi phí trực tiếp khác: | TTK | 2.5%x(VL+NC+M) |  | 237056.1719
| Tổng chi phí trực tiếp: | T | (VL+NC+M+TTK) |  | 9719303.0469
| Chi phí chung: | C | 6.5%xT |  | 631754.698
| Thu nhập chịu thuế tính trước: | TL | 5.5%x(T+C) |  | 569308.176
| Chi phí xây lắp trước thuế: | G | (T+C+TL) |  | 10920365.9209
| Thuế giá trị gia tăng: | GTGT | 10%xG |  | 1092036.5921
| Chi phí xây dựng lán trại: | Gxdlt | 1%x(G+GTGT) |  | 120124.0251
| Chi phí xây lắp sau thuế: | Gxd | (G+GTGT+Gxdnt) |  | 12132526.5381
Số hiệu mục đơn giá ĐG-4.1
AA.11111 | Phát rừng loại 1, thủ công, mật độ cây tiêu chuẩn trên 100m2 rừng: 0 cây
ĐM-1776
Đơn giá chiết tính cho 100m2 sản phẩm
| Nhân công: |  |  |  | 242095.15
NC1307 | Nhân công bậc 3,0/7 - Nhóm 1 | công | 0.95 | 254837 | 242095.15
| Tổng chi phí trực tiếp: Vật liệu, Nhân công, Máy: |  |  |  | 242095.15
| Chi phí trực tiếp khác: | TTK | 2.5%x(VL+NC+M) |  | 6052.3787
| Tổng chi phí trực tiếp: | T | (VL+NC+M+TTK) |  | 248147.5287
| Chi phí chung: | C | 6.5%xT |  | 16129.5894
| Thu nhập chịu thuế tính trước: | TL | 5.5%x(T+C) |  | 14535.2415
| Chi phí xây lắp trước thuế: | G | (T+C+TL) |  | 278812.3596
| Thuế giá trị gia tăng: | GTGT | 10%xG |  | 27881.236
| Chi phí xây dựng lán trại: | Gxdlt | 1%x(G+GTGT) |  | 3066.936
| Chi phí xây lắp sau thuế: | Gxd | (G+GTGT+Gxdnt) |  | 309760.5315
Số hiệu mục đơn giá ĐG-4.2
AA.11112 | Phát rừng loại 1, thủ công, mật độ cây tiêu chuẩn trên 100m2 rừng: <=2 cây
ĐM-1776
Đơn giá chiết tính cho 100m2 sản phẩm
| Nhân công: |  |  |  | 361868.54
NC1307 | Nhân công bậc 3,0/7 - Nhóm 1 | công | 1.42 | 254837 | 361868.54
| Tổng chi phí trực tiếp: Vật liệu, Nhân công, Máy: |  |  |  | 361868.54
| Chi phí trực tiếp khác: | TTK | 2.5%x(VL+NC+M) |  | 9046.7135
| Tổng chi phí trực tiếp: | T | (VL+NC+M+TTK) |  | 370915.2535
| Chi phí chung: | C | 6.5%xT |  | 24109.4915
| Thu nhập chịu thuế tính trước: | TL | 5.5%x(T+C) |  | 21726.361
| Chi phí xây lắp trước thuế: | G | (T+C+TL) |  | 416751.106
| Thuế giá trị gia tăng: | GTGT | 10%xG |  | 41675.1106
| Chi phí xây dựng lán trại: | Gxdlt | 1%x(G+GTGT) |  | 4584.2622
| Chi phí xây lắp sau thuế: | Gxd | (G+GTGT+Gxdnt) |  | 463010.4787
Số hiệu mục đơn giá ĐG-4.3
AA.11113 | Phát rừng loại 1, thủ công, mật độ cây tiêu chuẩn trên 100m2 rừng: <=3 cây
ĐM-1776
Đơn giá chiết tính cho 100m2 sản phẩm
| Nhân công: |  |  |  | 417932.68
NC1307 | Nhân công bậc 3,0/7 - Nhóm 1 | công | 1.64 | 254837 | 417932.68
| Tổng chi phí trực tiếp: Vật liệu, Nhân công, Máy: |  |  |  | 417932.68
| Chi phí trực tiếp khác: | TTK | 2.5%x(VL+NC+M) |  | 10448.317
| Tổng chi phí trực tiếp: | T | (VL+NC+M+TTK) |  | 428380.997
| Chi phí chung: | C | 6.5%xT |  | 27844.7648
| Thu nhập chịu thuế tính trước: | TL | 5.5%x(T+C) |  | 25092.4169
| Chi phí xây lắp trước thuế: | G | (T+C+TL) |  | 481318.1787
| Thuế giá trị gia tăng: | GTGT | 10%xG |  | 48131.8179
| Chi phí xây dựng lán trại: | Gxdlt | 1%x(G+GTGT) |  | 5294.5
| Chi phí xây lắp sau thuế: | Gxd | (G+GTGT+Gxdnt) |  | 534744.4965
Số hiệu mục đơn giá ĐG-4.4
AA.21111 | Phá dỡ kết cấu tường gạch bằng thủ công
ĐM-1776
Đơn giá chiết tính cho m3 sản phẩm
| Nhân công: |  |  |  | 374009.4
NC1357 | Nhân công bậc 3,5/7 - Nhóm 1 | công | 1.35 | 277044 | 374009.4
| Tổng chi phí trực tiếp: Vật liệu, Nhân công, Máy: |  |  |  | 374009.4
| Chi phí trực tiếp khác: | TTK | 2.5%x(VL+NC+M) |  | 9350.235
| Tổng chi phí trực tiếp: | T | (VL+NC+M+TTK) |  | 383359.635
| Chi phí chung: | C | 6.5%xT |  | 24918.3763
| Thu nhập chịu thuế tính trước: | TL | 5.5%x(T+C) |  | 22455.2906
| Chi phí xây lắp trước thuế: | G | (T+C+TL) |  | 430733.3019
| Thuế giá trị gia tăng: | GTGT | 10%xG |  | 43073.3302
| Chi phí xây dựng lán trại: | Gxdlt | 1%x(G+GTGT) |  | 4738.0663
| Chi phí xây lắp sau thuế: | Gxd | (G+GTGT+Gxdnt) |  | 478544.6984
Số hiệu mục đơn giá ĐG-4.5
AA.21111b | Phá dỡ kết cấu tường gạch bằng thủ công - giao thông
ĐM-1776
Đơn giá chiết tính cho m3 sản phẩm
| Nhân công: |  |  |  | 396948.6432
NC1357 | Nhân công bậc 3,5/7 - Nhóm 1 | công | 1.4328 | 277044 | 396948.6432
| Tổng chi phí trực tiếp: Vật liệu, Nhân công, Máy: |  |  |  | 396948.6432
| Chi phí trực tiếp khác: | TTK | 2.5%x(VL+NC+M) |  | 9923.7161
| Tổng chi phí trực tiếp: | T | (VL+NC+M+TTK) |  | 406872.3593
| Chi phí chung: | C | 6.5%xT |  | 26446.7034
| Thu nhập chịu thuế tính trước: | TL | 5.5%x(T+C) |  | 23832.5484
| Chi phí xây lắp trước thuế: | G | (T+C+TL) |  | 457151.6111
| Thuế giá trị gia tăng: | GTGT | 10%xG |  | 45715.1611
| Chi phí xây dựng lán trại: | Gxdlt | 1%x(G+GTGT) |  | 5028.6677
| Chi phí xây lắp sau thuế: | Gxd | (G+GTGT+Gxdnt) |  | 507895.4399
Số hiệu mục đơn giá ĐG-4.6
AA.21111c | Phá dỡ kết cấu tường gạch bằng thủ công - thủy lợi đầu mối
ĐM-1776
Đơn giá chiết tính cho m3 sản phẩm
| Nhân công: |  |  |  | 437646.4068
NC1357 | Nhân công bậc 3,5/7 - Nhóm 1 | công | 1.5797 | 277044 | 437646.4068
| Tổng chi phí trực tiếp: Vật liệu, Nhân công, Máy: |  |  |  | 437646.4068
| Chi phí trực tiếp khác: | TTK | 2.5%x(VL+NC+M) |  | 10941.1602
| Tổng chi phí trực tiếp: | T | (VL+NC+M+TTK) |  | 448587.567
| Chi phí chung: | C | 6.5%xT |  | 29158.1919
| Thu nhập chịu thuế tính trước: | TL | 5.5%x(T+C) |  | 26276.0167
| Chi phí xây lắp trước thuế: | G | (T+C+TL) |  | 504021.7756
| Thuế giá trị gia tăng: | GTGT | 10%xG |  | 50402.1776
| Chi phí xây dựng lán trại: | Gxdlt | 1%x(G+GTGT) |  | 5544.2395
| Chi phí xây lắp sau thuế: | Gxd | (G+GTGT+Gxdnt) |  | 559968.1926
Số hiệu mục đơn giá ĐG-4.7
AA.31111 | Tháo dỡ kết cấu gỗ bằng thủ công, chiều cao <=4 m
ĐM-1776
Đơn giá chiết tính cho m3 sản phẩm
| Nhân công: |  |  |  | 523613.16
NC1357 | Nhân công bậc 3,5/7 - Nhóm 1 | công | 1.89 | 277044 | 523613.16
| Tổng chi phí trực tiếp: Vật liệu, Nhân công, Máy: |  |  |  | 523613.16
| Chi phí trực tiếp khác: | TTK | 2.5%x(VL+NC+M) |  | 13090.329
| Tổng chi phí trực tiếp: | T | (VL+NC+M+TTK) |  | 536703.489
| Chi phí chung: | C | 6.5%xT |  | 34885.7268
| Thu nhập chịu thuế tính trước: | TL | 5.5%x(T+C) |  | 31437.4069
| Chi phí xây lắp trước thuế: | G | (T+C+TL) |  | 603026.6227
| Thuế giá trị gia tăng: | GTGT | 10%xG |  | 60302.6623
| Chi phí xây dựng lán trại: | Gxdlt | 1%x(G+GTGT) |  | 6633.2928
| Chi phí xây lắp sau thuế: | Gxd | (G+GTGT+Gxdnt) |  | 669962.5778
Số hiệu mục đơn giá ĐG-4.8
AA.31112 | Tháo dỡ kết cấu gỗ bằng thủ công, chiều cao <=16 m
ĐM-1776
Đơn giá chiết tính cho m3 sản phẩm
| Nhân công: |  |  |  | 828361.56
NC1357 | Nhân công bậc 3,5/7 - Nhóm 1 | công | 2.99 | 277044 | 828361.56
| Tổng chi phí trực tiếp: Vật liệu, Nhân công, Máy: |  |  |  | 828361.56
| Chi phí trực tiếp khác: | TTK | 2.5%x(VL+NC+M) |  | 20709.039
| Tổng chi phí trực tiếp: | T | (VL+NC+M+TTK) |  | 849070.599
| Chi phí chung: | C | 6.5%xT |  | 55189.5889
| Thu nhập chịu thuế tính trước: | TL | 5.5%x(T+C) |  | 49734.3103
| Chi phí xây lắp trước thuế: | G | (T+C+TL) |  | 953994.4983
| Thuế giá trị gia tăng: | GTGT | 10%xG |  | 95399.4498
| Chi phí xây dựng lán trại: | Gxdlt | 1%x(G+GTGT) |  | 10493.9395
| Chi phí xây lắp sau thuế: | Gxd | (G+GTGT+Gxdnt) |  | 1059887.8876
Số hiệu mục đơn giá ĐG-4.9
AA.13112 | Đào gốc cây, đường kính gốc cây <= 30 (cm)
ĐM-1776
Đơn giá chiết tính cho gốc cây sản phẩm
| Nhân công: |  |  |  | 94289.69
NC1307 | Nhân công bậc 3,0/7 - Nhóm 1 | công | 0.37 | 254837 | 94289.69
| Tổng chi phí trực tiếp: Vật liệu, Nhân công, Máy: |  |  |  | 94289.69
| Chi phí trực tiếp khác: | TTK | 2.5%x(VL+NC+M) |  | 2357.2422
| Tổng chi phí trực tiếp: | T | (VL+NC+M+TTK) |  | 96646.9322
| Chi phí chung: | C | 6.5%xT |  | 6282.0506
| Thu nhập chịu thuế tính trước: | TL | 5.5%x(T+C) |  | 5661.0941
| Chi phí xây lắp trước thuế: | G | (T+C+TL) |  | 108590.0769
| Thuế giá trị gia tăng: | GTGT | 10%xG |  | 10859.0077
| Chi phí xây dựng lán trại: | Gxdlt | 1%x(G+GTGT) |  | 1194.4908
| Chi phí xây lắp sau thuế: | Gxd | (G+GTGT+Gxdnt) |  | 120643.5754
Số hiệu mục đơn giá ĐG-4.10
AA.23111 | Vận chuyển phế thải công tác cào bóc bê tông asphalt tiếp 1000m, ô tô 7 tấn, chiều dày lớp
ĐM-1776 | cắt <=3cm
Đơn giá chiết tính cho 100m2 sản phẩm
| Máy thi công: |  |  |  | 39724.206
M0028 | Ô tô chở phế thải 7T | ca | 0.017 | 2336718 | 39724.206
| Tổng chi phí trực tiếp: Vật liệu, Nhân công, Máy: |  |  |  | 39724.206
| Chi phí trực tiếp khác: | TTK | 2.5%x(VL+NC+M) |  | 993.1051
| Tổng chi phí trực tiếp: | T | (VL+NC+M+TTK) |  | 40717.3112
| Chi phí chung: | C | 6.5%xT |  | 2646.6252
| Thu nhập chịu thuế tính trước: | TL | 5.5%x(T+C) |  | 2385.0165
| Chi phí xây lắp trước thuế: | G | (T+C+TL) |  | 45748.9529
| Thuế giá trị gia tăng: | GTGT | 10%xG |  | 4574.8953
| Chi phí xây dựng lán trại: | Gxdlt | 1%x(G+GTGT) |  | 503.2385
| Chi phí xây lắp sau thuế: | Gxd | (G+GTGT+Gxdnt) |  | 50827.0866
Số hiệu mục đơn giá ĐG-4.11
AB.31111 | Đào nền đường bằng máy đào <=0,4m3, đất cấp I
ĐM-1776
Đơn giá chiết tính cho 100m3 sản phẩm
| Nhân công: |  |  |  | 991315.93
NC1307 | Nhân công bậc 3,0/7 - Nhóm 1 | công | 3.89 | 254837 | 991315.93
| Máy thi công: |  |  |  | 1125445.738
M0518 | Máy đào <=0,4m3 | ca | 0.557 | 1792134 | 998218.638
M1454 | Máy ủi <=110CV | ca | 0.05 | 2544542 | 127227.1
| Tổng chi phí trực tiếp: Vật liệu, Nhân công, Máy: |  |  |  | 2116761.668
| Chi phí trực tiếp khác: | TTK | 2.5%x(VL+NC+M) |  | 52919.0417
| Tổng chi phí trực tiếp: | T | (VL+NC+M+TTK) |  | 2169680.7097
| Chi phí chung: | C | 6.5%xT |  | 141029.2461
| Thu nhập chịu thuế tính trước: | TL | 5.5%x(T+C) |  | 127089.0476
| Chi phí xây lắp trước thuế: | G | (T+C+TL) |  | 2437799.0034
| Thuế giá trị gia tăng: | GTGT | 10%xG |  | 243779.9003
| Chi phí xây dựng lán trại: | Gxdlt | 1%x(G+GTGT) |  | 26815.789
| Chi phí xây lắp sau thuế: | Gxd | (G+GTGT+Gxdnt) |  | 2708394.6928
Số hiệu mục đơn giá ĐG-4.12
AG.31111 | Sản xuất, lắp dựng, tháo dỡ ván khuôn gỗ, pa nen
ĐM-1776
Đơn giá chiết tính cho 100m2 sản phẩm
| Vật liệu: |  |  |  | 279164
VL16506 | Gỗ ván | m3 | 0.083 | 1400000 | 116200
VL16310 | Gỗ đà nẹp | m3 | 0.018 | 1400000 | 25200
VL00912 | Đinh các loại | kg | 15 | 9000 | 135000
VL99999 | Vật liệu khác: | % | 1 | 2764 | 2764
| Nhân công: |  |  |  | 7568658.9
NC1307 | Nhân công bậc 3,0/7 - Nhóm 1 | công | 29.7 | 254837 | 7568658.9
| Tổng chi phí trực tiếp: Vật liệu, Nhân công, Máy: |  |  |  | 7847822.9
| Chi phí trực tiếp khác: | TTK | 2.5%x(VL+NC+M) |  | 196195.5725
| Tổng chi phí trực tiếp: | T | (VL+NC+M+TTK) |  | 8044018.4725
| Chi phí chung: | C | 6.5%xT |  | 522861.2007
| Thu nhập chịu thuế tính trước: | TL | 5.5%x(T+C) |  | 471178.382
| Chi phí xây lắp trước thuế: | G | (T+C+TL) |  | 9038058.0552
| Thuế giá trị gia tăng: | GTGT | 10%xG |  | 903805.8055
| Chi phí xây dựng lán trại: | Gxdlt | 1%x(G+GTGT) |  | 99418.6386
| Chi phí xây lắp sau thuế: | Gxd | (G+GTGT+Gxdnt) |  | 10041282.4994
Số hiệu mục đơn giá ĐG-4.13
SC.51133 | Thay thế ray đường 1m, tà vẹt bê tông, Ray P30-P33, R<=500m
ĐM-1129
Đơn giá chiết tính cho thanh sản phẩm
| Vật liệu: |  |  |  | 87913.38
VL20406 | Ray | thanh | 1 | 10476 | 10476
VL18214 | Lập lách | đôi | 1 | 77000 | 77000
VL03640 | Bu lông + rông đen | cái | 4 | 0 | 0
VL99999 | Vật liệu khác: | % | 0.5 | 874.76 | 437.38
| Nhân công: |  |  |  | 1052987.44
NC2477 | Nhân công bậc 4,7/7 - Nhóm 2 | công | 2.96 | 355739 | 1052987.44
| Tổng chi phí trực tiếp: Vật liệu, Nhân công, Máy: |  |  |  | 1140900.82
| Chi phí trực tiếp khác: | TTK | 2.5%x(VL+NC+M) |  | 28522.5205
| Tổng chi phí trực tiếp: | T | (VL+NC+M+TTK) |  | 1169423.3405
| Chi phí chung: | C | 6.5%xT |  | 76012.5171
| Thu nhập chịu thuế tính trước: | TL | 5.5%x(T+C) |  | 68498.9722
| Chi phí xây lắp trước thuế: | G | (T+C+TL) |  | 1313934.8298
| Thuế giá trị gia tăng: | GTGT | 10%xG |  | 131393.483
| Chi phí xây dựng lán trại: | Gxdlt | 1%x(G+GTGT) |  | 14453.2831
| Chi phí xây lắp sau thuế: | Gxd | (G+GTGT+Gxdnt) |  | 1459781.5959
Số hiệu mục đơn giá ĐG-4.14
SC.51413 | Sửa chữa đường ngang 1m, đường ngang không đặt ray hộ luân
ĐM-1129
Đơn giá chiết tính cho m sản phẩm
| Vật liệu: |  |  |  | 0
VL22126 | Tấm đan | m2 | 0.8 | 0 | 0
VL22450 | Thanh chống tấm đan | thanh | 4 | 0 | 0
VL99999 | Vật liệu khác: | % | 0.5 | 0 | 0
| Nhân công: |  |  |  | 764838.85
NC2477 | Nhân công bậc 4,7/7 - Nhóm 2 | công | 2.15 | 355739 | 764838.85
| Tổng chi phí trực tiếp: Vật liệu, Nhân công, Máy: |  |  |  | 764838.85
| Chi phí trực tiếp khác: | TTK | 2.5%x(VL+NC+M) |  | 19120.9712
| Tổng chi phí trực tiếp: | T | (VL+NC+M+TTK) |  | 783959.8213
| Chi phí chung: | C | 6.5%xT |  | 50957.3884
| Thu nhập chịu thuế tính trước: | TL | 5.5%x(T+C) |  | 45920.4465
| Chi phí xây lắp trước thuế: | G | (T+C+TL) |  | 880837.6562
| Thuế giá trị gia tăng: | GTGT | 10%xG |  | 88083.7656
| Chi phí xây dựng lán trại: | Gxdlt | 1%x(G+GTGT) |  | 9689.2142
| Chi phí xây lắp sau thuế: | Gxd | (G+GTGT+Gxdnt) |  | 978610.636
Số hiệu mục đơn giá ĐG-4.15
SA.41941 | Khoan lấy lõi xuyên qua BTCT, góc khoan nghiên bất kỳ, mũi khoan DN 70mm - chiều sâu khoan <=30cm
ĐM-1129
Đơn giá chiết tính cho lỗ sản phẩm
| Vật liệu: |  |  |  | 107100
VL19068 | Mũi khoan hợp kim D70M | cái | 0.06 | 1350000 | 81000
VL19060 | Mũi khoan hợp kim D24M | cái | 0.2 | 120000 | 24000
VL99999 | Vật liệu khác: | % | 2 | 1050 | 2100
| Nhân công: |  |  |  | 51466.86
NC1377 | Nhân công bậc 3,7/7 - Nhóm 1 | công | 0.18 | 285927 | 51466.86
| Máy thi công: |  |  |  | 47176.848
M1221 | Máy khoan bê tông 0,62kw | ca | 0.054 | 299251 | 16159.554
M1222 | Máy khoan bê tông 1,5kW | ca | 0.098 | 316503 | 31017.294
| Tổng chi phí trực tiếp: Vật liệu, Nhân công, Máy: |  |  |  | 205743.708
| Chi phí trực tiếp khác: | TTK | 2.5%x(VL+NC+M) |  | 5143.5927
| Tổng chi phí trực tiếp: | T | (VL+NC+M+TTK) |  | 210887.3007
| Chi phí chung: | C | 6.5%xT |  | 13707.6745
| Thu nhập chịu thuế tính trước: | TL | 5.5%x(T+C) |  | 12352.7236
| Chi phí xây lắp trước thuế: | G | (T+C+TL) |  | 236947.6989
| Thuế giá trị gia tăng: | GTGT | 10%xG |  | 23694.7699
| Chi phí xây dựng lán trại: | Gxdlt | 1%x(G+GTGT) |  | 2606.4247
| Chi phí xây lắp sau thuế: | Gxd | (G+GTGT+Gxdnt) |  | 263248.8935
Số hiệu mục đơn giá ĐG-4.16
AD.52311 | Đặt ghi đường lồng ray P43-38, Tg1/10 dài 24,552 m
ĐM-1776
Đơn giá chiết tính cho bộ sản phẩm
| Vật liệu: |  |  |  | 15020730
VL16678 | Ghi và phụ kiện | bộ | 1 | 0 | 0
VL21306 | Tà vẹt gỗ | cái | 59 | 230000 | 13570000
VL00922 | Đinh crămpông | cái | 688 | 2000 | 1376000
VL99999 | Vật liệu khác: | % | 0.5 | 149460 | 74730
| Nhân công: |  |  |  | 31795976.5
NC1457 | Nhân công bậc 4,5/7 - Nhóm 1 | công | 97.7 | 325445 | 31795976.5
| Tổng chi phí trực tiếp: Vật liệu, Nhân công, Máy: |  |  |  | 46816706.5
| Chi phí trực tiếp khác: | TTK | 2.5%x(VL+NC+M) |  | 1170417.6625
| Tổng chi phí trực tiếp: | T | (VL+NC+M+TTK) |  | 47987124.1625
| Chi phí chung: | C | 6.5%xT |  | 3119163.0706
| Thu nhập chịu thuế tính trước: | TL | 5.5%x(T+C) |  | 2810845.7978
| Chi phí xây lắp trước thuế: | G | (T+C+TL) |  | 53917133.0309
| Thuế giá trị gia tăng: | GTGT | 10%xG |  | 5391713.3031
| Chi phí xây dựng lán trại: | Gxdlt | 1%x(G+GTGT) |  | 593088.4633
| Chi phí xây lắp sau thuế: | Gxd | (G+GTGT+Gxdnt) |  | 59901934.7973
Số hiệu mục đơn giá ĐG-4.17
EA.11020 | Thí nghiệm máy phát điện, động cơ điện đồng bộ, U<1000v, công suất máy <= 50kw
ĐM-1781
Đơn giá chiết tính cho máy sản phẩm
| Vật liệu: |  |  |  | 0
VL01030 | Điện năng | kwh | 4 | 0 | 0
VL06974 | Cồn công nghiệp | kg | 0.225 | 0 | 0
VL17004 | Giẻ lau | kg | 0.15 | 0 | 0
VL16974 | Giấy ráp số 0 | tờ | 0.3 | 0 | 0
VL10510 | Dây điện 2x1,5M2 | m | 1.2 | 0 | 0
| Nhân công: |  |  |  | 998059.32
NCK408 | Kỹ sư bậc 4,0/8 | công | 1.88 | 381249 | 716748.12
NC1507 | Nhân công bậc 5,0/7 - Nhóm 1 | công | 0.8 | 351639 | 281311.2
| Máy thi công: |  |  |  | 68881.8
M1715 | Mê gôm mét | ca | 0.12 | 43640 | 5236.8
M0688 | Máy đo điện trở một chiều | ca | 0.24 | 155418 | 37300.32
M0461 | Hợp bộ thí nghiệm cao áp | ca | 0.06 | 439078 | 26344.68
| Tổng chi phí trực tiếp: Vật liệu, Nhân công, Máy: |  |  |  | 1066941.12
| Chi phí trực tiếp khác: | TTK | 2.5%x(VL+NC+M) |  | 26673.528
| Tổng chi phí trực tiếp: | T | (VL+NC+M+TTK) |  | 1093614.648
| Chi phí chung: | C | 6.5%xT |  | 71084.9521
| Thu nhập chịu thuế tính trước: | TL | 5.5%x(T+C) |  | 64058.478
| Chi phí xây lắp trước thuế: | G | (T+C+TL) |  | 1228758.0781
| Thuế giá trị gia tăng: | GTGT | 10%xG |  | 122875.8078
| Chi phí xây dựng lán trại: | Gxdlt | 1%x(G+GTGT) |  | 13516.3389
| Chi phí xây lắp sau thuế: | Gxd | (G+GTGT+Gxdnt) |  | 1365150.2248
Số hiệu mục đơn giá ĐG-4.18
ED.11030 | Thí nghiệm Rơle so lệch (kỹ thuật số), dọc đường dây
ĐM-1781
Đơn giá chiết tính cho bộ sản phẩm
| Vật liệu: |  |  |  | 0
VL01030 | Điện năng | kwh | 0.48 | 0 | 0
VL23880 | Vải phin trắng 0,8m | m2 | 0.019 | 0 | 0
VL06974 | Cồn công nghiệp | kg | 0.048 | 0 | 0
| Nhân công: |  |  |  | 2999181.6
NCK508 | Kỹ sư bậc 5,0/8 | công | 7.2 | 416553 | 2999181.6
| Máy thi công: |  |  |  | 242359.104
M1715 | Mê gôm mét | ca | 0.096 | 43640 | 4189.44
M0462 | Hợp bộ thí nghiệm rơle | ca | 0.288 | 826978 | 238169.664
| Tổng chi phí trực tiếp: Vật liệu, Nhân công, Máy: |  |  |  | 3241540.704
| Chi phí trực tiếp khác: | TTK | 2.5%x(VL+NC+M) |  | 81038.5176
| Tổng chi phí trực tiếp: | T | (VL+NC+M+TTK) |  | 3322579.2216
| Chi phí chung: | C | 6.5%xT |  | 215967.6494
| Thu nhập chịu thuế tính trước: | TL | 5.5%x(T+C) |  | 194620.0779
| Chi phí xây lắp trước thuế: | G | (T+C+TL) |  | 3733166.9489
| Thuế giá trị gia tăng: | GTGT | 10%xG |  | 373316.6949
| Chi phí xây dựng lán trại: | Gxdlt | 1%x(G+GTGT) |  | 41064.8364
| Chi phí xây lắp sau thuế: | Gxd | (G+GTGT+Gxdnt) |  | 4147548.4802
Số hiệu mục đơn giá ĐG-4.19
BD.23221 | Thổi rửa giếng khoan đường kính ống lọc <219mm, độ sâu khoan giếng 100-150m, máy khoan xoay 300CV
ĐM-1777
Đơn giá chiết tính cho m sản phẩm
| Vật liệu: |  |  |  | 153532.302
VL12238 | ống cao su dẫn khí chịu áp lực D60M | m | 0.5 | 19096 | 9548
VL13112 | ống nâng nước D200M | m | 0.28 | 445000 | 124600
VL12846 | ống gió D50M | m | 0.02 | 11246 | 224.92
VL20258 | Que hàn | kg | 0.224 | 17180 | 3848.32
VL23066 | Thùng đo lưu lượng | cái | 0.05 | 160000 | 8000
VL99999 | Vật liệu khác: | % | 5 | 1462.2124 | 7311.062
| Nhân công: |  |  |  | 425413.82
NC2407 | Nhân công bậc 4,0/7 - Nhóm 2 | công | 1.34 | 317473 | 425413.82
| Máy thi công: |  |  |  | 5084899.098
M1293 | Máy khoan xoay 300CV (khoan giếng nước ngầm) | ca | 0.192 | 10406974 | 1998139.008
M1418 | Máy nén khí diezel 660m3/h | ca | 1.5 | 2034239 | 3051358.5
M1058 | Máy ghép mí 1,1kW | ca | 0.105 | 337158 | 35401.59
| Tổng chi phí trực tiếp: Vật liệu, Nhân công, Máy: |  |  |  | 5663845.22
| Chi phí trực tiếp khác: | TTK | 2.5%x(VL+NC+M) |  | 141596.1305
| Tổng chi phí trực tiếp: | T | (VL+NC+M+TTK) |  | 5805441.3505
| Chi phí chung: | C | 6.5%xT |  | 377353.6878
| Thu nhập chịu thuế tính trước: | TL | 5.5%x(T+C) |  | 340053.7271
| Chi phí xây lắp trước thuế: | G | (T+C+TL) |  | 6522848.7654
| Thuế giá trị gia tăng: | GTGT | 10%xG |  | 652284.8765
| Chi phí xây dựng lán trại: | Gxdlt | 1%x(G+GTGT) |  | 71751.3364
| Chi phí xây lắp sau thuế: | Gxd | (G+GTGT+Gxdnt) |  | 7246884.9783
Số hiệu mục đơn giá ĐG-4.20
BD.25110 | Vận chuyển mùn khoan, cự ly vận chuyển <=9 km
ĐM-1777
Đơn giá chiết tính cho 10m3 sản phẩm
| Nhân công: |  |  |  | 114290.28
NC2407 | Nhân công bậc 4,0/7 - Nhóm 2 | công | 0.36 | 317473 | 114290.28
| Máy thi công: |  |  |  | 2046956.04
M2005 | Xe hút mùn 3m3 | ca | 1.192 | 1717245 | 2046956.04
| Tổng chi phí trực tiếp: Vật liệu, Nhân công, Máy: |  |  |  | 2161246.32
| Chi phí trực tiếp khác: | TTK | 2.5%x(VL+NC+M) |  | 54031.158
| Tổng chi phí trực tiếp: | T | (VL+NC+M+TTK) |  | 2215277.478
| Chi phí chung: | C | 6.5%xT |  | 143993.0361
| Thu nhập chịu thuế tính trước: | TL | 5.5%x(T+C) |  | 129759.8783
| Chi phí xây lắp trước thuế: | G | (T+C+TL) |  | 2489030.3923
| Thuế giá trị gia tăng: | GTGT | 10%xG |  | 248903.0392
| Chi phí xây dựng lán trại: | Gxdlt | 1%x(G+GTGT) |  | 27379.3343
| Chi phí xây lắp sau thuế: | Gxd | (G+GTGT+Gxdnt) |  | 2765312.7659
Số hiệu mục đơn giá ĐG-5.1
AL.41110 | Làm khớp nối bằng thép Kiểu I
ĐM-1776
Đơn giá chiết tính cho m sản phẩm
| Vật liệu: |  |  |  | 116806
VL22508 | Thép bản B=2M | kg | 11.59 | 8180 | 94806.2
VL21166 | Tôn D1,5M | kg | 8.88 | 0 | 0
VL20316 | Que hàn thép | kg | 0.35 | 11428 | 3999.8
VL19559 | Nhựa bi tum | kg | 23.85 | 0 | 0
VL08710 | Củi đun | kg | 22.5 | 800 | 18000
| Nhân công: |  |  |  | 697257.16
NC1407 | Nhân công bậc 4,0/7 - Nhóm 1 | công | 2.33 | 299252 | 697257.16
| Máy thi công: |  |  |  | 33394.592
M1072 | Máy hàn điện 23kW | ca | 0.077 | 433696 | 33394.592
| Tổng chi phí trực tiếp: Vật liệu, Nhân công, Máy: |  |  |  | 847457.752
| Chi phí trực tiếp khác: | TTK | 2.5%x(VL+NC+M) |  | 21186.4438
| Tổng chi phí trực tiếp: | T | (VL+NC+M+TTK) |  | 868644.1958
| Chi phí chung: | C | 6.5%xT |  | 56461.8727
| Thu nhập chịu thuế tính trước: | TL | 5.5%x(T+C) |  | 50880.8338
| Chi phí xây lắp trước thuế: | G | (T+C+TL) |  | 975986.9023
| Thuế giá trị gia tăng: | GTGT | 10%xG |  | 97598.6902
| Chi phí xây dựng lán trại: | Gxdlt | 1%x(G+GTGT) |  | 10735.8559
| Chi phí xây lắp sau thuế: | Gxd | (G+GTGT+Gxdnt) |  | 1084321.4485
Số hiệu mục đơn giá ĐG-5.2
AA.22415 | Cào bóc lớp mặt đường bê tông Asphalt, bằng máy cào Wirtgen chiều dày lớp bóc <=7 (cm)
ĐM-1776
Đơn giá chiết tính cho 100m2 sản phẩm
| Vật liệu: |  |  |  | 3584379.777
VL20330 | Răng cào | bộ | 0.23 | 14167509 | 3258527.07
VL99999 | Vật liệu khác: | % | 10 | 32585.2707 | 325852.707
| Nhân công: |  |  |  | 981546.56
NC1407 | Nhân công bậc 4,0/7 - Nhóm 1 | công | 3.28 | 299252 | 981546.56
| Máy thi công: |  |  |  | 2860657.92
M0918 | Máy cào bóc Wirtgen C100 | ca | 0.256 | 6287650 | 1609638.4
M0064 | Ô tô tưới nước 5m3 | ca | 0.256 | 1381718 | 353719.808
M0028 | Ô tô chở phế thải 7T | ca | 0.384 | 2336718 | 897299.712
M0032 | Ô tô chứa nhiên liệu 2,5T | ca | 0.256 | 0 | 0
M1040 | Máy ép khí 420m3/h | ca | 0.256 | 0 | 0
| Tổng chi phí trực tiếp: Vật liệu, Nhân công, Máy: |  |  |  | 7426584.257
| Chi phí trực tiếp khác: | TTK | 2.5%x(VL+NC+M) |  | 185664.6064
| Tổng chi phí trực tiếp: | T | (VL+NC+M+TTK) |  | 7612248.8634
| Chi phí chung: | C | 6.5%xT |  | 494796.1761
| Thu nhập chịu thuế tính trước: | TL | 5.5%x(T+C) |  | 445887.4772
| Chi phí xây lắp trước thuế: | G | (T+C+TL) |  | 8552932.5167
| Thuế giá trị gia tăng: | GTGT | 10%xG |  | 855293.2517
| Chi phí xây dựng lán trại: | Gxdlt | 1%x(G+GTGT) |  | 94082.2577
| Chi phí xây lắp sau thuế: | Gxd | (G+GTGT+Gxdnt) |  | 9502308.0261
Số hiệu mục đơn giá ĐG-5.3
AH.21221 | Sản xuất, lắp dựng các kết cấu gỗ mặt cầu: gỗ ngang mặt cầu
ĐM-1776
Đơn giá chiết tính cho m3 cấu kiệ sản phẩm
| Vật liệu: |  |  |  | 1677900
VL16296 | Gỗ | m3 | 1.12 | 1400000 | 1568000
VL00890 | Đinh đỉa | cái | 55 | 1400 | 77000
VL99999 | Vật liệu khác: | % | 2 | 16450 | 32900
| Nhân công: |  |  |  | 1047226.32
NC1357 | Nhân công bậc 3,5/7 - Nhóm 1 | công | 3.78 | 277044 | 1047226.32
| Tổng chi phí trực tiếp: Vật liệu, Nhân công, Máy: |  |  |  | 2725126.32
| Chi phí trực tiếp khác: | TTK | 2.5%x(VL+NC+M) |  | 68128.158
| Tổng chi phí trực tiếp: | T | (VL+NC+M+TTK) |  | 2793254.478
| Chi phí chung: | C | 6.5%xT |  | 181561.5411
| Thu nhập chịu thuế tính trước: | TL | 5.5%x(T+C) |  | 163614.881
| Chi phí xây lắp trước thuế: | G | (T+C+TL) |  | 3138430.9001
| Thuế giá trị gia tăng: | GTGT | 10%xG |  | 313843.09
| Chi phí xây dựng lán trại: | Gxdlt | 1%x(G+GTGT) |  | 34522.7399
| Chi phí xây lắp sau thuế: | Gxd | (G+GTGT+Gxdnt) |  | 3486796.73
Số hiệu mục đơn giá ĐG-5.4
AH.32111 | Lắp dựng cửa vào khuôn
ĐM-1776
Đơn giá chiết tính cho m2 sản phẩm
| Nhân công: |  |  |  | 69261
NC1357 | Nhân công bậc 3,5/7 - Nhóm 1 | công | 0.25 | 277044 | 69261
| Tổng chi phí trực tiếp: Vật liệu, Nhân công, Máy: |  |  |  | 69261
| Chi phí trực tiếp khác: | TTK | 2.5%x(VL+NC+M) |  | 1731.525
| Tổng chi phí trực tiếp: | T | (VL+NC+M+TTK) |  | 70992.525
| Chi phí chung: | C | 6.5%xT |  | 4614.5141
| Thu nhập chịu thuế tính trước: | TL | 5.5%x(T+C) |  | 4158.3872
| Chi phí xây lắp trước thuế: | G | (T+C+TL) |  | 79765.4263
| Thuế giá trị gia tăng: | GTGT | 10%xG |  | 7976.5426
| Chi phí xây dựng lán trại: | Gxdlt | 1%x(G+GTGT) |  | 877.4197
| Chi phí xây lắp sau thuế: | Gxd | (G+GTGT+Gxdnt) |  | 88619.3886
Số hiệu mục đơn giá ĐG-5.5
AF.44543 | Bê tông thuỷ công dốc nước đổ bằng bơm bê tông, đá 1x2, mác 200
ĐM-1776
Đơn giá chiết tính cho m3 sản phẩm
| Vật liệu: |  |  |  | 0
VL0007 | Vữa | m3 | 1.015 | 0 | 0
VL99999 | Vật liệu khác: | % | 1 | 0 | 0
| Nhân công: |  |  |  | 424708.452
NC1357 | Nhân công bậc 3,5/7 - Nhóm 1 | công | 1.533 | 277044 | 424708.452
| Máy thi công: |  |  |  | 82264.6259
M0798 | Máy bơm bê tông 50m3/h | ca | 0.023 | 2302185 | 52950.255
M0645 | Máy đầm dùi 1,5kW | ca | 0.089 | 311251 | 27701.339
M9999 | Máy thi công khác: | % | 2 | 806.5159 | 1613.0319
| Tổng chi phí trực tiếp: Vật liệu, Nhân công, Máy: |  |  |  | 506973.0779
| Chi phí trực tiếp khác: | TTK | 2.5%x(VL+NC+M) |  | 12674.3269
| Tổng chi phí trực tiếp: | T | (VL+NC+M+TTK) |  | 519647.4048
| Chi phí chung: | C | 6.5%xT |  | 33777.0813
| Thu nhập chịu thuế tính trước: | TL | 5.5%x(T+C) |  | 30438.3467
| Chi phí xây lắp trước thuế: | G | (T+C+TL) |  | 583862.8329
| Thuế giá trị gia tăng: | GTGT | 10%xG |  | 58386.2833
| Chi phí xây dựng lán trại: | Gxdlt | 1%x(G+GTGT) |  | 6422.4912
| Chi phí xây lắp sau thuế: | Gxd | (G+GTGT+Gxdnt) |  | 648671.6073
Bảng tính này được tạo bởi trang thông tin tra cứu định mức online tại địa chỉ http://www.dinhmuconline.com
Bạn có thể sửa đổi, sao chép nội dung để sử dụng với bất kỳ mục đích nào

## Table08.1
DANH MỤC ĐƠN GIÁ TỔNG HỢP
Tên công trình: Công trình DEMO |  |  |  |  | Bảng tính số: | test01_01-08
Mã số công trình: test01_01 | [5 empty] | 08-1
Hạng mục: |  | HẠNG MỤC 1 |  |  |  | Đơn vị tính: VNĐ
SH-ĐG | MSĐM | Tên công việc | Đơn vị | Khối lượng | Đơn giá | Thành tiền
ĐG.1-1 | ﻿01.1011 | Phát rừng loại I, địa hình tương đối bằng phẳng, 0 cây/100m2 | 100m2 | 1 | 399724.0212 | 399724.0212
ĐG.1-2 | 03.3111 | Đào đất để đắp móng, cấp đất I đoạn 1-4 | m3 | 1 | 215236.0114 | 215236.0114
ĐG.1-3 | 01.1304 | Lắp đặt máy biến áp trung gian 3 pha, 3 cuộn dây, Công suất máy biến áp 35/22, (15),(10),(6) KV, loại <=5600KVA | 1máy | 1 | 15352187.4009 | 15352187.4009
ĐG.1-4 | 03.2213a | Làm và lắp đặt đầu cáp khô điện áp 3kV đến 15kV, tiết diện 1 ruột cáp <=120mm2 - đầu cáp 3-6kV | 1 đầu cáp | 1 | 547160.0907 | 547160.0907
ĐG.1-5 | 03.1114 | Kéo rải và lắp đặt cố định đường cáp ngầm, trọng lượng cáp <=28kg/m | 100m | 1.9024 | 18010369.3048 | 34262926.5655
ĐG.1-6 | 02.1123 | Lắp đặt máy biến dòng điện loại <=110kV | Máy | 12 | 4199425.2616 | 50393103.1388
ĐG.1-7 | 04.2301 | Lắp đặt các loại sứ xuyên, cấp điện áp 10-35kV | Cái | 15 | 258705.03 | 3880575.4498
ĐG.1-8 | 02.3112 | Bốc dỡ dây dẫn điện các loại, xếp xuống | công/tấn | 45 | 226766.512 | 10204493.0401
ĐG.1-9 | 06.1653 | Lắp đặt chuỗi sứ đỡ hình V cho dây dẫn, chiều cao lắp đặt<=70m, <=2x14 bát | chuỗi sứ | 100 | 1736698.1143 | 173669811.4331
ĐG.1-10 | 01.1112 | Phát rừng loại III, địa hình sình lầy, <=2 cây/100m2 | 100m2 | 2 | 1087710.5576 | 2175421.1151
ĐG.1-11 | 03.2112 | Đào móng bằng máy đào <=1,25m3, chiều rộng móng <=6m, cấp đất II | 100m3 | 1 | 4101937.0901 | 4101937.0901
ĐG.1-12 | 06.2221 | Lắp đặt cách điện polymer đỡ đơn cho dây dẫn<=220kV, chiều cao chuỗi <=20m | bộ | 1 | 345090.0139 | 345090.0139
ĐG.1-13 | SB.52320 | Láng bể nước, giếng nước, giếng cáp, dày 2 cm | m2 | 456 | 203344.2186 | 92724963.6886
ĐG.1-14 | SC.51123 | Thay thế ray đường 1m, tà vẹt gỗ, Ray P30-P33, R<=500m | thanh | 22 | 567652.8301 | 12488362.2616
ĐG.1-15 | SB.92231 | Bốc xếp vận chuyển vật liệu, phế thải đất sét, đất dính vận chuyển bằng phương tiên thô sơ bộ 10 km khởi điểm | công | 11 | 55430.832 | 609739.1515
ĐG.1-16 | SB.83710 | Sơn chống rỉ, sơn phủ vỏ thiết bị, vỏ bao che thiết bị trong nhà | m2 | 344 | 116941.2552 | 40227791.778
ĐG.1-17 | BB.21315 | Gia công và lắp đặt ống thông gió hộp bằng phương pháp ghép mí dán keo chu vi ống 8 m | m | 23 | 3789674.6047 | 87162515.9085
ĐG.1-18 | BB.25123b | Lắp đặt cút thép không rỉ nối bằng phương pháp hàn, đường kính cút 1000 mm | cái | 1 | 1927193.9401 | 1927193.9401
ĐG.1-19 | BB.23105b | Lắp đặt cút gang nối bằng phương pháp xảm, đường kính cút 200 mm | cái | 123 | 1246836.3982 | 153360876.9733
ĐG.1-20 | BB.23321b | Lắp đặt cút gang nối bằng phương pháp mặt bích, đường kính cút 1800 mm | cái | 1 | 3846634.531 | 3846634.531
ĐG.1-21 | BC.13117 | Bảo ôn đường ống lớp bọc 25 mm, đường kính ống 450 mm | 100m | 1 | 22930770.1535 | 22930770.1535
ĐG.1-22 | BC.13306 | Bảo ôn đường ống lớp bọc 50mm, đường kính ống 50 mm | 100m | 2.1 | 10728876.2424 | 22530640.1089
ĐG.1-23 | BB.22123 | Lắp đặt cút bê tông nối bằng phương pháp gioăng cao su, đường kính=600 mm | cái | 12 | 292407.8813 | 3508894.5755
ĐG.1-24 | BB.23253 | Lắp đặt cút gang nối bằng phương pháp gioăng cao su, đường kính=2200 mm | cái | 3 | 2438454.7329 | 7315364.1986
ĐG.1-25 | BA.19404 | Lắp đặt linh kiện chống điện giật | bộ | 1 | 1366644.6542 | 1366644.6542
ĐG.1-26 | BB.31112 | Gia công và lắp côn, cút thông gió hộp ghép mí nối bằng phương pháp mặt bích chu vi côn, cút 6 m, r = α | cái | 1 | 10938040.889 | 10938040.889
ĐG.1-27 | BA.13102 | Lắp đặt đèn sát trần có chụp | bộ | 10 | 436762.8465 | 4367628.4655
ĐG.1-28 | BB.14308 | Lắp đặt ống thép tráng kẽm nối bằng phương pháp măng sông, đoạn ống dài 8m, đường kính 100 mm | 100m | 2 | 17231506.369 | 34463012.7379
ĐG.1-29 | BC.13415 | Bảo ôn đường ống lớp bọc 100mm, đường kính ống 350 mm | 100m | 4 | 34147322.8156 | 136589291.2622
ĐG.1-30 | BB.31111 | Gia công và lắp côn, cút thông gió hộp ghép mí nối bằng phương pháp mặt bích chu vi côn, cút 5,6 m, r = α | cái | 1 | 9603706.5249 | 9603706.5249
|  | TỔNG CỘNG BẢNG |  |  |  | 941509737.1735
Bảng tính này được tạo bởi trang thông tin tra cứu định mức online tại địa chỉ http://www.dinhmuconline.com
Bạn có thể sửa đổi, sao chép nội dung để sử dụng với bất kỳ mục đích nào

## Table08.2
DANH MỤC ĐƠN GIÁ TỔNG HỢP
Tên công trình: Công trình DEMO |  |  |  |  | Bảng tính số: | test01_01-08
Mã số công trình: test01_01 | [5 empty] | 08-2
Hạng mục: |  | HẠNG MỤC 2 |  |  |  | Đơn vị tính: VNĐ
SH-ĐG | MSĐM | Tên công việc | Đơn vị | Khối lượng | Đơn giá | Thành tiền
ĐG.2-1 | BB.36504 | Lắp đặt van điện, đường kính 700 mm | cái | 1 | 2231961.3982 | 2231961.3982
ĐG.2-2 | BA.19504 | Lắp đặt công tơ điện 3 pha vào bảng và lắp bảng vào tường | cái | 12 | 817714.5812 | 9812574.9744
ĐG.2-3 | BB.43108 | Lắp đặt bể chứa nước Inox, dung tích 4 m3 | bể | 12 | 11022267.7962 | 132267213.554
ĐG.2-4 | BB.34101 | Lắp đặt trụ cứu hỏa, đường kính 100 mm | cái | 10 | 5736455.2414 | 57364552.4142
ĐG.2-5 | BC.13107 | Bảo ôn đường ống lớp bọc 25 mm, đường kính ống 69 mm | 100m | 1 | 8262444.5933 | 8262444.5933
ĐG.2-6 | BD.11103 | Lắp đặt và tháo dỡ máy thiết bị khoan giếng, khoan xoay tự hành 300 CV | lần | 1 | 57575985.7894 | 57575985.7894
ĐG.2-7 | BD.22102 | Nối ống bằng phương pháp hàn, đường kính (mm) 108 | m ống | 12 | 145027.965 | 1740335.5796
ĐG.2-8 | AF.11111 | Bê tông lót móng sản xuất bằng máy trộn, đổ bằng thủ công, rộng <=250 cm đá 4x6, mác 100 | m3 | 1 | 543217.0288 | 543217.0288
ĐG.2-9 | AF.21315 | Bê tông nền sản xuất qua dây chuyền trạm trộn tại hiện trường hoặc thương phẩm, đổ bằng cần cẩu, đá 1x2, mác 300 | m3 | 1 | 363076.2069 | 363076.2069
ĐG.2-10 | AF.31125 | Bê tông móng đổ bằng bơm bê tông bê tông tự hành, rộng móng <=250 cm, M300 | m3 | 1 | 559130.9698 | 559130.9698
ĐG.2-11 | AF.41253 | Bê tông thuỷ công tường cánh, tường biên đổ bằng cần cẩu 16T, chiều dày <=5m, đá 1x2, mác 250 | m3 | 1 | 845477.8261 | 845477.8261
ĐG.2-12 | AF.42346 | Bê tông thuỷ công trụ pin, trụ biên đổ bằng cần cẩu 25T, chiều dày >2m, đá 2x4, mác 200 | m3 | 1 | 984126.723 | 984126.723
ĐG.2-13 | AF.51110 | Sản xuất vữa bê tông qua dây chuyền trạm trộn, công suất <=16 (m3/h) | m3 | 1 | 118843.0041 | 118843.0041
ĐG.2-14 | AF.61321 | Sản xuất lắp dựng cốt thép tường, ĐK cốt thép <=18mm, cao <=4 m | tấn | 1 | 19996029.7095 | 19996029.7095
ĐG.2-15 | AF.71732 | Sản xuất lắp dựng cốt thép buồng xoắn bê tông thủy công bằng cần cẩu 16T, ĐK cốt thép <= 18mm | tấn | 1 | 21380569.423 | 21380569.423
ĐG.2-16 | AF.81152 | Sản xuất lắp dựng tháo dỡ ván khuôn gỗ lanh tô, lanh tô liền mái hắt, máng nước, tấm đan cho bê tông đổ tại chỗ | 100m2 | 1 | 13838661.9287 | 13838661.9287
ĐG.2-17 | AI.11111 | Sản xuất vì kèo thép hình khẩu độ lớn 18 - 24 m | tấn | 1 | 40619202.6829 | 40619202.6829
ĐG.2-18 | AI.21141 | Sản xuất dầm dọc | tấn | 1 | 42357635.0869 | 42357635.0869
ĐG.2-19 | AI.32120 | Sản xuất lắp đặt chi tiết đặt sẵn trong bê tông hầm đứng | tấn | 1 | 39306767.3248 | 39306767.3248
ĐG.2-20 | AI.41120 | Sản xuất cửa van hình cánh cung | tấn | 1 | 63194198.55 | 63194198.55
ĐG.2-21 | AI.52111 | Sản xuất kết cấu thép dạng bình, bể, thùng tháp dạng hình vuông, chữ nhật: thành bình bể | tấn | 1 | 32567791.6379 | 32567791.6379
ĐG.2-22 | AI.61142 | Lắp dựng giằng thép Bu lông | tấn | 1 | 4973985.6392 | 4973985.6392
ĐG.2-23 | AK.11110 | Lợp mái ngói 22v/m2, cao <= 4 m | 100m2 | 1 | 21343765.3307 | 21343765.3307
ĐG.2-24 | AK.21110 | Trát tường ngoài dày 1 cm | m2 | 1 | 85519.7587 | 85519.7587
ĐG.2-25 | AK.31120 | ốp tường trụ, cột KT gạch 200x300mm | m2 | 1 | 310683.4557 | 310683.4557
|  | TỔNG CỘNG BẢNG |  |  |  | 572643750.5899
Bảng tính này được tạo bởi trang thông tin tra cứu định mức online tại địa chỉ http://www.dinhmuconline.com
Bạn có thể sửa đổi, sao chép nội dung để sử dụng với bất kỳ mục đích nào

## Table08.3
DANH MỤC ĐƠN GIÁ TỔNG HỢP
Tên công trình: Công trình DEMO |  |  |  |  | Bảng tính số: | test01_01-08
Mã số công trình: test01_01 | [5 empty] | 08-3
Hạng mục: |  | HẠNG MỤC 3 |  |  |  | Đơn vị tính: VNĐ
SH-ĐG | MSĐM | Tên công việc | Đơn vị | Khối lượng | Đơn giá | Thành tiền
ĐG.3-1 | CR.01112 | Thăm dò địa chấn bằng máy ES125. Khoảng cách giữa các cực thu 2m., địa hình C1 - II | 1 quan sát | 1 | 1287926.0375 | 1287926.0375
ĐG.3-2 | CR.01113 | Thăm dò địa chấn bằng máy ES125. Khoảng cách giữa các cực thu 2m., địa hình C3 - IV | 1 quan sát | 1 | 1608001.7322 | 1608001.7322
ĐG.3-3 | CR.01112 | Thăm dò địa chấn bằng máy ES125. Khoảng cách giữa các cực thu 2m., địa hình C1 - II | 1 quan sát | 1 | 1287926.0375 | 1287926.0375
ĐG.3-4 | CR.021001 | Thăm dò địa chấn bằng máy Triosx 12 Cấp địa hình I - II | 1 quan sát | 1 | 1871032.6981 | 1871032.6981
ĐG.3-5 | CQ.132001 | Thí nghiệm xác định độ chặt của nền đường đất dăm sạn hoặc đá cấp phối (thí nghiệm trên mặt) | 1 điểm | 1 | 1289834.4027 | 1289834.4027
ĐG.3-6 | CQ.141001 | Thí nghiệm đo modun đàn hối bằng tấm ép cứng | đường kính | 1 | 3375977.2512 | 3375977.2512
ĐG.3-7 | CR.041001 | Thăm dò từ bằng máy MF-2-100, địa hình C1-II | 1 quan sát | 1 | 86590.7852 | 86590.7852
ĐG.3-8 | DA.04111 | Thí nghiệm đá dăm, sỏi, chỉ tiêu thí nghiệm là độ hút nước của đá nguyên khai, đá dăm (sỏi) bằng phương pháp nhanh | 1 mẫu | 1 | 204140.5885 | 204140.5885
ĐG.3-9 | DA.37002 | Thí nghiệm nén thép ống có mối hàn, độ bền uốn, chỉ tiêu thí nghiệm là ống hàn có đường kính ngoài 50<Dng<=100mm | 1 thanh mẫ | 1 | 132862.4786 | 132862.4786
ĐG.3-10 | DA.04114 | Thí nghiệm đá dăm, sỏi, chỉ tiêu thí nghiệm là hệ số hoá mềm của đá nguyên khai (cho 1 lần khô hoặc ướt) | 1 mẫu | 1 | 1597415.3027 | 1597415.3027
ĐG.3-11 | CR.01123 | Hơi khác đi Thăm dò địa chấn bằng máy ES125. Khoảng cách giữa các cực thu 5m., địa hình C3 - IV | 1 quan sát | 1 | 1613790.5855 | 1613790.5855
ĐG.3-12 | BA.20202 | Kéo rải dây chống sét dưới mương đất, loại dây thép F10 mm | m | 1 | 23315.1225 | 23315.1225
ĐG.3-13 | AE.61234 | Xây gạch ống 10x10x20, xây tường thẳng, chiều dày <=30 cm, cao <=50 m, vữa XM mác 75 | m3 | 1 | 688888.5422 | 688888.5422
ĐG.3-14 | 03.1001 | Đào hố thế, móng néo, móng cột có diện tích <= 5m2, độ sâu <=1m, cấp đất I | công/m3 | 1 | 211392.5112 | 211392.5112
ĐG.3-15 | DA.23014 | Thí nghiệm phân tích thành phần hoá học vật liệu, chỉ tiêu thí nghiệm là thành phần hạt bằng Lazer | 1 mẫu | 12 | 1266372.3809 | 15196468.5706
ĐG.3-16 | DA.04115 | Thí nghiệm đá dăm, sỏi, chỉ tiêu thí nghiệm là độ mài mòn của đá dăm, sỏi | 1 mẫu | 1 | 1519166.2273 | 1519166.2273
ĐG.3-17 | DA.21113 | Thí nghiệm đất trong phòng thí nghiệm, chỉ tiêu thí nghiệm là hàm lượng Ôxit Magie (MgO) | 1 mẫu | 1 | 302383.6273 | 302383.6273
ĐG.3-18 | EA.22230 | Thí nghiệm máy biến áp: 3kv - 15kv, máy biến áp 3 pha <=100KVA | máy | 1 | 2035291.8761 | 2035291.8761
ĐG.3-19 | ED.16020 | Thí nghiệm Rơle cắt ( đầu ra) kỹ thuật số | bộ | 1 | 325783.0362 | 325783.0362
ĐG.3-20 | ED.17030 | Thí nghiệm Rơle kiểm tra đồng bộ điện từ, điện tử | bộ | 1 | 1483664.2428 | 1483664.2428
ĐG.3-21 | EA.33010 | Thí nghiệm biến điện áp cảm ứng, máy biến điện 1 pha 22 - 35KV | máy | 1 | 1807004.3724 | 1807004.3724
ĐG.3-22 | DA.22003 | Thí nghiệm ngói Fibro xi măng, Xi ca day, chỉ tiêu thí nghiệm khối lượng 1m2 tấm lợp ở trạng thái bão hoà nước | 1 mẫu | 1 | 152393.5432 | 152393.5432
ĐG.3-23 | DA.27013 | Phân tích vật liệu bi tum khối A, chỉ tiêu thí nghiệm là tốc độ phân tách của nhũ tương nhựa đường | 1 mẫu | 1 | 1553072.1479 | 1553072.1479
ĐG.3-24 | DB.08201 | Xác định hệ số khuyếch tán của ion Cl trong bê tông nhà chính | 1 mẫu | 1 | 2375346.3874 | 2375346.3874
ĐG.3-25 | DA.24001 | Xác định cấu trúc vật liệu bê tông bằng kính hiển vi điện tử quét | 1 mẫu | 1 | 12132526.5381 | 12132526.5381
|  | TỔNG CỘNG BẢNG |  |  |  | 54162194.6451
Bảng tính này được tạo bởi trang thông tin tra cứu định mức online tại địa chỉ http://www.dinhmuconline.com
Bạn có thể sửa đổi, sao chép nội dung để sử dụng với bất kỳ mục đích nào

## Table08.4
DANH MỤC ĐƠN GIÁ TỔNG HỢP
Tên công trình: Công trình DEMO |  |  |  |  | Bảng tính số: | test01_01-08
Mã số công trình: test01_01 | [5 empty] | 08-4
Hạng mục: |  | HẠNG MUC 4 |  |  |  | Đơn vị tính: VNĐ
SH-ĐG | MSĐM | Tên công việc | Đơn vị | Khối lượng | Đơn giá | Thành tiền
ĐG.4-1 | AA.11111 | Phát rừng loại 1, thủ công, mật độ cây tiêu chuẩn trên 100m2 rừng: 0 cây | 100m2 | 1 | 309760.5315 | 309760.5315
ĐG.4-2 | AA.11112 | Phát rừng loại 1, thủ công, mật độ cây tiêu chuẩn trên 100m2 rừng: <=2 cây | 100m2 | 1 | 463010.4787 | 463010.4787
ĐG.4-3 | AA.11113 | Phát rừng loại 1, thủ công, mật độ cây tiêu chuẩn trên 100m2 rừng: <=3 cây | 100m2 | 1 | 534744.4965 | 534744.4965
ĐG.4-4 | AA.21111 | Phá dỡ kết cấu tường gạch bằng thủ công | m3 | 1 | 478544.6984 | 478544.6984
ĐG.4-5 | AA.21111b | Phá dỡ kết cấu tường gạch bằng thủ công - giao thông | m3 | 1 | 507895.4399 | 507895.4399
ĐG.4-6 | AA.21111c | Phá dỡ kết cấu tường gạch bằng thủ công - thủy lợi đầu mối | m3 | 1 | 559968.1926 | 559968.1926
ĐG.4-7 | AA.31111 | Tháo dỡ kết cấu gỗ bằng thủ công, chiều cao <=4 m | m3 | 1 | 669962.5778 | 669962.5778
ĐG.4-8 | AA.31112 | Tháo dỡ kết cấu gỗ bằng thủ công, chiều cao <=16 m | m3 | 1 | 1059887.8876 | 1059887.8876
ĐG.4-9 | AA.13112 | Đào gốc cây, đường kính gốc cây <= 30 (cm) | gốc cây | 1 | 120643.5754 | 120643.5754
ĐG.4-10 | AA.23111 | Vận chuyển phế thải công tác cào bóc bê tông asphalt tiếp 1000m, ô tô 7 tấn, chiều dày lớp cắt <=3cm | 100m2 | 1 | 50827.0866 | 50827.0866
ĐG.4-11 | AB.31111 | Đào nền đường bằng máy đào <=0,4m3, đất cấp I | 100m3 | 1 | 2708394.6928 | 2708394.6928
ĐG.4-12 | AG.31111 | Sản xuất, lắp dựng, tháo dỡ ván khuôn gỗ, pa nen | 100m2 | 1 | 10041282.4994 | 10041282.4994
ĐG.4-13 | SC.51133 | Thay thế ray đường 1m, tà vẹt bê tông, Ray P30-P33, R<=500m | thanh | 1 | 1459781.5959 | 1459781.5959
ĐG.4-14 | SC.51413 | Sửa chữa đường ngang 1m, đường ngang không đặt ray hộ luân | m | 1 | 978610.636 | 978610.636
ĐG.4-15 | SA.41941 | Khoan lấy lõi xuyên qua BTCT, góc khoan nghiên bất kỳ, mũi khoan DN 70mm - chiều sâu khoan <=30cm | lỗ | 200 | 263248.8935 | 52649778.692
ĐG.4-16 | AD.52311 | Đặt ghi đường lồng ray P43-38, Tg1/10 dài 24,552 m | bộ | 10 | 59901934.7973 | 599019347.9731
ĐG.4-17 | EA.11020 | Thí nghiệm máy phát điện, động cơ điện đồng bộ, U<1000v, công suất máy <= 50kw | máy | 2 | 1365150.2248 | 2730300.4496
ĐG.4-18 | ED.11030 | Thí nghiệm Rơle so lệch (kỹ thuật số), dọc đường dây | bộ | 2 | 4147548.4802 | 8295096.9605
ĐG.4-19 | BD.23221 | Thổi rửa giếng khoan đường kính ống lọc <219mm, độ sâu khoan giếng 100-150m, máy khoan xoay 300CV | m | 1 | 7246884.9783 | 7246884.9783
ĐG.4-20 | BD.25110 | Vận chuyển mùn khoan, cự ly vận chuyển <=9 km | 10m3 | 10 | 2765312.7659 | 27653127.6589
|  | TỔNG CỘNG BẢNG |  |  |  | 717537851.1017
Bảng tính này được tạo bởi trang thông tin tra cứu định mức online tại địa chỉ http://www.dinhmuconline.com
Bạn có thể sửa đổi, sao chép nội dung để sử dụng với bất kỳ mục đích nào

## Table08.5
DANH MỤC ĐƠN GIÁ TỔNG HỢP
Tên công trình: Công trình DEMO |  |  |  |  | Bảng tính số: | test01_01-08
Mã số công trình: test01_01 | [5 empty] | 08-5
Hạng mục: |  | HẠNG MỤC 5 |  |  |  | Đơn vị tính: VNĐ
SH-ĐG | MSĐM | Tên công việc | Đơn vị | Khối lượng | Đơn giá | Thành tiền
ĐG.5-1 | AL.41110 | Làm khớp nối bằng thép Kiểu I nhà A | m | 1 | 1084321.4485 | 1084321.4485
ĐG.5-2 | AA.22415 | Cào bóc lớp mặt đường bê tông Asphalt, bằng máy cào Wirtgen chiều dày lớp bóc <=7 (cm) khu nhà A | 100m2 | 1 | 9502308.0261 | 9502308.0261
ĐG.5-3 | AH.21221 | Sản xuất, lắp dựng các kết cấu gỗ mặt cầu: gỗ ngang mặt cầu | m3 cấu kiệ | 1 | 3486796.73 | 3486796.73
ĐG.5-4 | AH.32111 | Lắp dựng cửa vào khuôn | m2 | 12 | 88619.3886 | 1063432.6631
ĐG.5-5 | AF.44543 | Bê tông thuỷ công dốc nước đổ bằng bơm bê tông, đá 1x2, mác 200 | m3 | 1 | 648671.6073 | 648671.6073
|  | TỔNG CỘNG BẢNG |  |  |  | 15785530.475
Bảng tính này được tạo bởi trang thông tin tra cứu định mức online tại địa chỉ http://www.dinhmuconline.com
Bạn có thể sửa đổi, sao chép nội dung để sử dụng với bất kỳ mục đích nào

## Table09
TỔNG HỢP DỰ TOÁN XÂY LẮP CÔNG TRÌNH |  |  |  |  | Theo đơn giá xây dựng tổng hợp đầy đủ
Tên công trình: Công trình DEMO |  |  |  | Bảng tính số: | test01_01-09
Mã số công trình: test01_01 |  |  |  |  | Đơn vị tính: VNĐ
STT | Khoản mục chi phí | Ký hiệu | Cách tính | Giá trị | Ghi chú
I | GIÁ TRỊ XÂY LẮP TRƯỚC THUẾ VAT | G |  | 2071682325.8192
1 | Hạng mục HẠNG MỤC 1 |  | Bảng Table08.1 | 847443507.8069
2 | Hạng mục HẠNG MỤC 2 |  | Bảng Table08.2 | 515430918.6227
3 | Hạng mục HẠNG MỤC 3 |  | Bảng Table08.3 | 48750850.2656
4 | Hạng mục HẠNG MUC 4 |  | Bảng Table08.4 | 645848650.8566
5 | Hạng mục HẠNG MỤC 5 |  | Bảng Table08.5 | 14208398.2673
| THUẾ GIÁ TRỊ GIA TĂNG (VAT 10%) | GTGT | 10%xG | 207168232.5819
II | GIÁ TRỊ XÂY LẮP SAU THUẾ | Gxd | G+GTGT | 2278850558.4012
III | CHI PHÍ XÂY DỰNG NHÀ TẠM, LÁN TRẠI | Gltnt | 1%x(G+GTGT) | 22788505.584
IV | TỔNG CỘNG |  |  | 2301639063.9852
Bằng chữ:
Địa điểm DEMO, ngày tháng năm 2013
| CÔNG TY Công ty DEMO |  | Chủ trì lập dự toán
| (Đại diện theo pháp luật ký và đóng dấu) |  | (Chữ ký và họ tên)
Lê Khả Rôn
Chứng chỉ định giá xây dựng số:
Bảng tính này được tạo bởi trang thông tin tra cứu định mức online tại địa chỉ http://www.dinhmuconline.com
Bạn có thể sửa đổi, sao chép nội dung để sử dụng với bất kỳ mục đích nào